## Vorlage
ZTUOK Konin - Lista KKS z zakresu Para - Woda
Lp. | Projekt | Nr projektu | Nr KKS | Asortyment (nazwa) | Medium | P&I Diagram nr
1 | Instalacja Turbozespołu z Przynależnymi Urządzeniami | ZTUOK-PW-P4-10-TG-PD-001 | 10LBF01 | Stacja redukcyjno- schładzająca | Para | ZTUOK-PW-P4-10-MA-TG-SH-001
2 | Instalacja Turbozespołu z Przynależnymi Urządzeniami | ZTUOK-PW-P4-10-TG-PD-001 | 10LBF01AA201 | Zawór odcinający | Para | ZTUOK-PW-P4-10-MA-TG-SH-001
3 | Instalacja Turbozespołu z Przynależnymi Urządzeniami | ZTUOK-PW-P4-10-TG-PD-001 | 10LBF01AT102 | Filtr | Para | ZTUOK-PW-P4-10-MA-TG-SH-001
4 | Instalacja Turbozespołu z Przynależnymi Urządzeniami | ZTUOK-PW-P4-10-TG-PD-001 | 10LBF01AA202 | Zawór regulacyjny | Para | ZTUOK-PW-P4-10-MA-TG-SH-001
5 | Instalacja Turbozespołu z Przynależnymi Urządzeniami | ZTUOK-PW-P4-10-TG-PD-001 | 10LBF10AA101 | Zawór odcinający | para | ZTUOK-PW-P4-10-MA-TG-SH-001
6 | Instalacja Turbozespołu z Przynależnymi Urządzeniami | ZTUOK-PW-P4-10-TG-PD-001 | 10LBF01AA901 | Schładzacz | Para/Woda zasilająca | ZTUOK-PW-P4-10-MA-TG-SH-001
7 | Instalacja Turbozespołu z Przynależnymi Urządzeniami | ZTUOK-PW-P4-10-TG-PD-001 | 10LBF01AA102 | Zawór odcinający | Woda zasilająca | ZTUOK-PW-P4-10-MA-TG-SH-001
8 | Instalacja Turbozespołu z Przynależnymi Urządzeniami | ZTUOK-PW-P4-10-TG-PD-001 | 10LBF01AA501 | Zawór zwrotny | Woda zasilająca | ZTUOK-PW-P4-10-MA-TG-SH-001
9 | Instalacja Turbozespołu z Przynależnymi Urządzeniami | ZTUOK-PW-P4-10-TG-PD-001 | 10LBF01AT101 | Filtr | Woda zasilająca | ZTUOK-PW-P4-10-MA-TG-SH-001
10 | Instalacja Turbozespołu z Przynależnymi Urządzeniami | ZTUOK-PW-P4-10-TG-PD-001 | 10LBF01AA101 | Zawór odcinający | Woda zasilająca | ZTUOK-PW-P4-10-MA-TG-SH-001
11 | Instalacja Turbozespołu z Przynależnymi Urządzeniami | ZTUOK-PW-P4-10-TG-PD-001 | 10LBF01AA501 | Zawór odcinający | Para | ZTUOK-PW-P4-10-MA-TG-SH-001
12 | Instalacja Turbozespołu z Przynależnymi Urządzeniami | ZTUOK-PW-P4-10-TG-PD-001 | 10LBF01AA151 | Zawór zaporowy prosty | Para | ZTUOK-PW-P4-10-MA-TG-SH-001
13 | Instalacja Turbozespołu z Przynależnymi Urządzeniami | ZTUOK-PW-P4-10-TG-PD-001 | 10LBF01AA851 | Zawór zaporowy prosty | Para | ZTUOK-PW-P4-10-MA-TG-SH-001
14 | Instalacja Turbozespołu z Przynależnymi Urządzeniami | ZTUOK-PW-P4-10-TG-PD-001 | 10LBF01AA852 | Zawór zaporowy prosty | Para | ZTUOK-PW-P4-10-MA-TG-SH-001
15 | Instalacja Turbozespołu z Przynależnymi Urządzeniami | ZTUOK-PW-P4-10-TG-PD-001 | 10LBF01BS101 | Tłumik hałasu | Para | ZTUOK-PW-P4-10-MA-TG-SH-001
16 | Instalacja Turbozespołu z Przynależnymi Urządzeniami | ZTUOK-PW-P4-10-TG-PD-001 | 10LBF02 | Stacja redukcyjno- schładzająca | Para | ZTUOK-PW-P4-10-MA-TG-SH-001
17 | Instalacja Turbozespołu z Przynależnymi Urządzeniami | ZTUOK-PW-P4-10-TG-PD-001 | 10LBF02AA201 | Zawór odcinający | Para | ZTUOK-PW-P4-10-MA-TG-SH-001
18 | Instalacja Turbozespołu z Przynależnymi Urządzeniami | ZTUOK-PW-P4-10-TG-PD-001 | 10LBF02AT102 | Filtr | Para | ZTUOK-PW-P4-10-MA-TG-SH-001
19 | Instalacja Turbozespołu z Przynależnymi Urządzeniami | ZTUOK-PW-P4-10-TG-PD-001 | 10LBF02AA202 | Zawór regulacyjny | Para | ZTUOK-PW-P4-10-MA-TG-SH-001
20 | Instalacja Turbozespołu z Przynależnymi Urządzeniami | ZTUOK-PW-P4-10-TG-PD-001 | 10LBF02AA901 | Schładzacz | Para/Kondensat | ZTUOK-PW-P4-10-MA-TG-SH-001
21 | Instalacja Turbozespołu z Przynależnymi Urządzeniami | ZTUOK-PW-P4-10-TG-PD-001 | 10LBF02AA102 | Zawór odcinający | Kondensat | ZTUOK-PW-P4-10-MA-TG-SH-001
22 | Instalacja Turbozespołu z Przynależnymi Urządzeniami | ZTUOK-PW-P4-10-TG-PD-001 | 10LBF02AA501 | Zawór zwrotny | Kondensat | ZTUOK-PW-P4-10-MA-TG-SH-001
23 | Instalacja Turbozespołu z Przynależnymi Urządzeniami | ZTUOK-PW-P4-10-TG-PD-001 | 10LBF02AT101 | Filtr | Kondensat | ZTUOK-PW-P4-10-MA-TG-SH-001
24 | Instalacja Turbozespołu z Przynależnymi Urządzeniami | ZTUOK-PW-P4-10-TG-PD-001 | 10LBF02AA101 | Zawór odcinający | Kondensat | ZTUOK-PW-P4-10-MA-TG-SH-001
25 | Instalacja Turbozespołu z Przynależnymi Urządzeniami | ZTUOK-PW-P4-10-TG-PD-001 | 10LBF02AA151 | Zawór zaporowy prosty | Para | ZTUOK-PW-P4-10-MA-TG-SH-001
26 | Instalacja Turbozespołu z Przynależnymi Urządzeniami | ZTUOK-PW-P4-10-TG-PD-001 | 10MAG10AA401 | Zawór bezpieczeństwa | Para | ZTUOK-PW-P4-10-MAJ-TG-SH-201
27 | Instalacja Turbozespołu z Przynależnymi Urządzeniami | ZTUOK-PW-P4-10-TG-PD-001 | 10MAG10AA402 | Zawór bezpieczeństwa | Para | ZTUOK-PW-P4-10-MAJ-TG-SH-201
28 | Instalacja Turbozespołu z Przynależnymi Urządzeniami | ZTUOK-PW-P4-10-TG-PD-001 | 10MAG10AA403 | Zawór bezpieczeństwa | Para | ZTUOK-PW-P4-10-MAJ-TG-SH-201
29 | Instalacja Turbozespołu z Przynależnymi Urządzeniami | ZTUOK-PW-P4-10-TG-PD-001 | 10MAG10AA404 | Zawór bezpieczeństwa | Para | ZTUOK-PW-P4-10-MAJ-TG-SH-201
30 | Instalacja Turbozespołu z Przynależnymi Urządzeniami | ZTUOK-PW-P4-10-TG-PD-001 | 10MAG10AA405 | Zawór bezpieczeństwa | Para | ZTUOK-PW-P4-10-MAJ-TG-SH-201
31 | Instalacja Turbozespołu z Przynależnymi Urządzeniami | ZTUOK-PW-P4-10-TG-PD-001 | 10MAG10AA406 | Zawór bezpieczeństwa | Para | ZTUOK-PW-P4-10-MAJ-TG-SH-201
32 | Instalacja Turbozespołu z Przynależnymi Urządzeniami | ZTUOK-PW-P4-10-TG-PD-001 | 10MAG10AA407 | Zawór bezpieczeństwa | Para | ZTUOK-PW-P4-10-MAJ-TG-SH-201
33 | Instalacja Turbozespołu z Przynależnymi Urządzeniami | ZTUOK-PW-P4-10-TG-PD-001 | 10LAF01 | Stacja schładzająca | Para | ZTUOK-PW-P4-10-MA-TG-SH-001
34 | Instalacja Turbozespołu z Przynależnymi Urządzeniami | ZTUOK-PW-P4-10-TG-PD-001 | 10LAF01AA901 | Schaładzacz | Woda zasilająca | ZTUOK-PW-P4-10-MA-TG-SH-001
35 | Instalacja Turbozespołu z Przynależnymi Urządzeniami | ZTUOK-PW-P4-10-TG-PD-001 | 10LAF01AA101 | Zawór odcinający | Woda zasilająca | ZTUOK-PW-P4-10-MA-TG-SH-001
36 | Instalacja Turbozespołu z Przynależnymi Urządzeniami | ZTUOK-PW-P4-10-TG-PD-001 | 10LAF01AA101 | Zawór odcinający | Woda zasilająca | ZTUOK-PW-P4-10-MA-TG-SH-001
37 | Instalacja Turbozespołu z Przynależnymi Urządzeniami | ZTUOK-PW-P4-10-TG-PD-001 | 10LAF01AT101 | Filtr | Woda zasilająca | ZTUOK-PW-P4-10-MA-TG-SH-001
38 | Instalacja Turbozespołu z Przynależnymi Urządzeniami | ZTUOK-PW-P4-10-TG-PD-001 | 10LAF01AA501 | Zawór zwrotny | Woda zasilająca | ZTUOK-PW-P4-10-MA-TG-SH-001
39 | Instalacja Turbozespołu z Przynależnymi Urządzeniami | ZTUOK-PW-P4-10-TG-PD-001 | 10LCN35BB001 | Rozprężacz pary | Para | ZTUOK-PW-P3-10-HL-TG-SH-128
40 | Instalacja Turbozespołu z Przynależnymi Urządzeniami | ZTUOK-PW-P4-10-TG-PD-001 | 10LBS21AA201 | Przepustnica między kołnierzowa | Para | ZTUOK-PW-P4-10-MA-TG-SH-001
41 | Instalacja Turbozespołu z Przynależnymi Urządzeniami | ZTUOK-PW-P4-10-TG-PD-001 | 10LBS10AA201 | Przepustnica między kołnierzowa | Para | ZTUOK-PW-P4-10-MA-TG-SH-001
42 | Instalacja Turbozespołu z Przynależnymi Urządzeniami | ZTUOK-PW-P4-10-TG-PD-001 | 10LBD50AA201 | Przepustnica między kołnierzowa | Para | ZTUOK-PW-P4-10-MA-TG-SH-001
43 | Instalacja Turbozespołu z Przynależnymi Urządzeniami | ZTUOK-PW-P4-10-TG-PD-001 | 10LBA02AA501 | Zawór zwrotny klapowy | Para | ZTUOK-PW-P4-10-MA-TG-SH-001
44 | Instalacja Turbozespołu z Przynależnymi Urządzeniami | ZTUOK-PW-P4-10-TG-PD-001 | 10LBS22AA501 | Zawór zwrotny klapowy | Para | ZTUOK-PW-P4-10-MA-TG-SH-001
45 | Instalacja Turbozespołu z Przynależnymi Urządzeniami | ZTUOK-PW-P4-10-TG-PD-001 | 10LBS22AA101 | Zawór regulacyjny ręczny | Para | ZTUOK-PW-P4-10-MA-TG-SH-001
46 | Instalacja Turbozespołu z Przynależnymi Urządzeniami | ZTUOK-PW-P4-10-TG-PD-001 | 10LBS10AA151 | Zawór zaporowy prosty | Para | ZTUOK-PW-P4-10-MA-TG-SH-001
47 | Instalacja Turbozespołu z Przynależnymi Urządzeniami | ZTUOK-PW-P4-10-TG-PD-001 | 10LBS10AA152 | Zawór zaporowy prosty | Para | ZTUOK-PW-P4-10-MA-TG-SH-001
48 | Instalacja Turbozespołu z Przynależnymi Urządzeniami | ZTUOK-PW-P4-10-TG-PD-001 | 10LBS10AA153 | Zawór zaporowy prosty | Para | ZTUOK-PW-P4-10-MA-TG-SH-001
49 | Instalacja Turbozespołu z Przynależnymi Urządzeniami | ZTUOK-PW-P4-10-TG-PD-001 | 10LBS20AA151 | Zawór zaporowy prosty | Para | ZTUOK-PW-P4-10-MA-TG-SH-001
50 | Instalacja Turbozespołu z Przynależnymi Urządzeniami | ZTUOK-PW-P4-10-TG-PD-001 | 10LBS30AA151 | Zawór zaporowy prosty | Para | ZTUOK-PW-P4-10-MA-TG-SH-001
51 | Instalacja Turbozespołu z Przynależnymi Urządzeniami | ZTUOK-PW-P4-10-TG-PD-001 | 10LBD10AA151 | Zawór zaporowy prosty | Para | ZTUOK-PW-P4-1-10-MAA-CW-103
52 | Instalacja Turbozespołu z Przynależnymi Urządzeniami | ZTUOK-PW-P4-10-TG-PD-001 | 10LBD10AA152 | Zawór zaporowy prosty | Para | ZTUOK-PW-P4-1-10-MAA-CW-103
53 | Instalacja Turbozespołu z Przynależnymi Urządzeniami | ZTUOK-PW-P4-10-TG-PD-001 | 10LBD10AA153 | Zawór zaporowy prosty | Para | ZTUOK-PW-P4-1-10-MAA-CW-103
54 | Instalacja Turbozespołu z Przynależnymi Urządzeniami | ZTUOK-PW-P4-10-TG-PD-001 | 10LBD10AA154 | Zawór zaporowy prosty | Para | ZTUOK-PW-P4-1-10-MAA-CW-103
55 | Instalacja Turbozespołu z Przynależnymi Urządzeniami | ZTUOK-PW-P4-10-TG-PD-001 | 10LBD10AA155 | Zawór zaporowy prosty | Para | ZTUOK-PW-P4-1-10-MAA-CW-103
56 | Instalacja Turbozespołu z Przynależnymi Urządzeniami | ZTUOK-PW-P4-10-TG-PD-001 | 10LBD10AA156 | Zawór zaporowy prosty | Para | ZTUOK-PW-P4-1-10-MAA-CW-103
57 | Instalacja Turbozespołu z Przynależnymi Urządzeniami | ZTUOK-PW-P4-10-TG-PD-001 | 10LBD10AA157 | Zawór zaporowy prosty | Para | ZTUOK-PW-P4-1-10-MAA-CW-103
58 | Instalacja Turbozespołu z Przynależnymi Urządzeniami | ZTUOK-PW-P4-10-TG-PD-001 | 10LBD10AA301 | Zawór bezpieczeństwa | Para | ZTUOK-PW-P4-1-10-MAA-CW-103
59 | Instalacja Turbozespołu z Przynależnymi Urządzeniami | ZTUOK-PW-P4-10-TG-PD-001 | 10LBD10AA250 | Zawór zwrotny sterowany | Para | ZTUOK-PW-P4-1-10-MAA-CW-103
60 | Instalacja Turbozespołu z Przynależnymi Urządzeniami | ZTUOK-PW-P4-10-TG-PD-001 | 10LBD10AA201 | Zawór zwrotny | Para | ZTUOK-PW-P4-1-10-MAA-CW-103
61 | Instalacja Turbozespołu z Przynależnymi Urządzeniami | ZTUOK-PW-P4-10-TG-PD-001 | 10LBS30AA151 | Zawór zaporowy prosty | Para | ZTUOK-PW-P4-1-10-MAA-CW-103
62 | Instalacja Turbozespołu z Przynależnymi Urządzeniami | ZTUOK-PW-P4-10-TG-PD-001 | 10LBS30AA250 | Zawór zwrotny sterowany | Para | ZTUOK-PW-P4-1-10-MAA-CW-103
63 | Instalacja Turbozespołu z Przynależnymi Urządzeniami | ZTUOK-PW-P4-10-TG-PD-001 | 10LBS30AA201 | Zawór zwrotny | Para | ZTUOK-PW-P4-1-10-MAA-CW-103
64 | Instalacja Turbozespołu z Przynależnymi Urządzeniami | ZTUOK-PW-P4-10-TG-PD-001 | 10LBS20AA151 | Zawór zaporowy prosty | Para | ZTUOK-PW-P4-1-10-MAA-CW-103
65 | Instalacja Turbozespołu z Przynależnymi Urządzeniami | ZTUOK-PW-P4-10-TG-PD-001 | 10LBS20AA250 | Zawór zaporowy prosty | Para | ZTUOK-PW-P4-1-10-MAA-CW-103
66 | Instalacja Turbozespołu z Przynależnymi Urządzeniami | ZTUOK-PW-P4-10-TG-PD-001 | 10LBS20AA201 | Zawór zwrotny sterowany | Para | ZTUOK-PW-P4-1-10-MAA-CW-103
67 | Instalacja Turbozespołu z Przynależnymi Urządzeniami | ZTUOK-PW-P4-10-TG-PD-001 | 10LBD50AA151 | Zawór zaporowy prosty | Para | ZTUOK-PW-P4-10-MA-TG-SH-001
68 | Instalacja Turbozespołu z Przynależnymi Urządzeniami | ZTUOK-PW-P4-10-TG-PD-001 | 10LBS20AA151 | Zawór zaporowy prosty | Para | ZTUOK-PW-P4-10-MA-TG-SH-001
69 | Instalacja Turbozespołu z Przynależnymi Urządzeniami | ZTUOK-PW-P4-10-TG-PD-001 | 10LBA01AA501 | Zawór zwrotny klapowy | Para | ZTUOK-PW-P4-10-MA-TG-SH-001
70 | Instalacja Turbozespołu z Przynależnymi Urządzeniami | ZTUOK-PW-P4-10-TG-PD-001 | 10LBD50AA501 | Zawór zwrotny klapowy | Para | ZTUOK-PW-P4-10-MA-TG-SH-001
71 | Instalacja Turbozespołu z Przynależnymi Urządzeniami | ZTUOK-PW-P4-10-TG-PD-001 | 10LBA01AA502 | Zawór zwrotny klapowy | Para | ZTUOK-PW-P4-10-MA-TG-SH-001
72 | Instalacja Turbozespołu z Przynależnymi Urządzeniami | ZTUOK-PW-P4-10-TG-PD-001 | 10LBD01AA001 | Zawór zaporowy prosty | Para | ZTUOK-PW-P4-10-MA-TG-SH-001
73 | Instalacja Turbozespołu z Przynależnymi Urządzeniami | ZTUOK-PW-P4-10-TG-PD-001 | 10LBA02AA851 | Zawór zaporowy prosty | Para | ZTUOK-PW-P4-10-MA-TG-SH-001
74 | Instalacja Turbozespołu z Przynależnymi Urządzeniami | ZTUOK-PW-P4-10-TG-PD-001 | 10LBA02AA852 | Zawór zaporowy prosty | Para | ZTUOK-PW-P4-10-MA-TG-SH-001
75 | Instalacja Turbozespołu z Przynależnymi Urządzeniami | ZTUOK-PW-P4-10-TG-PD-001 | 10LBS21AA851 | Zawór zaporowy prosty | Para | ZTUOK-PW-P4-10-MA-TG-SH-001
76 | Instalacja Turbozespołu z Przynależnymi Urządzeniami | ZTUOK-PW-P4-10-TG-PD-001 | 10LBS21AA852 | Zawór zaporowy prosty | Para | ZTUOK-PW-P4-10-MA-TG-SH-001
77 | Instalacja Turbozespołu z Przynależnymi Urządzeniami | ZTUOK-PW-P4-10-TG-PD-001 | 10LBS20AA851 | Zawór zaporowy prosty | Para | ZTUOK-PW-P4-10-MA-TG-SH-001
78 | Instalacja Turbozespołu z Przynależnymi Urządzeniami | ZTUOK-PW-P4-10-TG-PD-001 | 10LBS20AA852 | Zawór zaporowy prosty | Para | ZTUOK-PW-P4-10-MA-TG-SH-001
79 | Instalacja Turbozespołu z Przynależnymi Urządzeniami | ZTUOK-PW-P4-10-TG-PD-001 | 10LBD10AA851 | Zawór zaporowy prosty | Para | ZTUOK-PW-P4-10-MA-TG-SH-001
80 | Instalacja Turbozespołu z Przynależnymi Urządzeniami | ZTUOK-PW-P4-10-TG-PD-001 | 10LBD10AA852 | Zawór zaporowy prosty | Para | ZTUOK-PW-P4-10-MA-TG-SH-001
81 | Instalacja Turbozespołu z Przynależnymi Urządzeniami | ZTUOK-PW-P4-10-TG-PD-001 | 10LBS10AA851 | Zawór zaporowy prosty | Para | ZTUOK-PW-P4-10-MA-TG-SH-001
82 | Instalacja Turbozespołu z Przynależnymi Urządzeniami | ZTUOK-PW-P4-10-TG-PD-001 | 10LBS10AA852 | Zawór zaporowy prosty | Para | ZTUOK-PW-P4-10-MA-TG-SH-001
83 | Instalacja Turbozespołu z Przynależnymi Urządzeniami | ZTUOK-PW-P4-10-TG-PD-001 | 10LBA01AA851 | Zawór zaporowy prosty | Para | ZTUOK-PW-P4-10-MA-TG-SH-001
84 | Instalacja Turbozespołu z Przynależnymi Urządzeniami | ZTUOK-PW-P4-10-TG-PD-001 | 10LBA01AA852 | Zawór zaporowy prosty | Para | ZTUOK-PW-P4-10-MA-TG-SH-001
85 | Instalacja Turbozespołu z Przynależnymi Urządzeniami | ZTUOK-PW-P4-10-TG-PD-001 | 10LBD60AA191 | Zawór bezpieczeństwa | Para | ZTUOK-PW-P3-10-HL-TG-SH-128
86 | Instalacja Turbozespołu z Przynależnymi Urządzeniami | ZTUOK-PW-P4-10-TG-PD-001 | 10LBD60AA251 | Zawór zaporowy prosty | Para | ZTUOK-PW-P3-10-HL-TG-SH-128
87 | Instalacja Turbozespołu z Przynależnymi Urządzeniami | ZTUOK-PW-P4-10-TG-PD-001 | 10LBD060AA201 | Zawór zwrotny klapowy | Para | ZTUOK-PW-P3-10-HL-TG-SH-128
88 | Instalacja Turbozespołu z Przynależnymi Urządzeniami | ZTUOK-PW-P4-10-TG-PD-001 | 10LBD71AA251 | Zasuwa kołnierzowa | Para | ZTUOK-PW-P3-10-HL-TG-SH-128
89 | Instalacja Turbozespołu z Przynależnymi Urządzeniami | ZTUOK-PW-P4-10-TG-PD-001 | 10LBD72AA251 | Zasuwa kołnierzowa | Para | ZTUOK-PW-P3-10-HL-TG-SH-128
90 | Instalacja Turbozespołu z Przynależnymi Urządzeniami | ZTUOK-PW-P4-10-TG-PD-001 | 10LBD73AA251 | Zasuwa kołnierzowa | Para | ZTUOK-PW-P3-10-HL-TG-SH-128
91 | Instalacja Turbozespołu z Przynależnymi Urządzeniami | ZTUOK-PW-P4-10-TG-PD-001 | 10LBD60AA301 | Zawór zaporowy prosty | Para | ZTUOK-PW-P3-10-HL-TG-SH-128
92 | Instalacja Turbozespołu z Przynależnymi Urządzeniami | ZTUOK-PW-P4-10-TG-PD-001 | 10LGB20AA251 | Zawór zaporowy prosty | Para | ZTUOK-PW-P3-10-HL-TG-SH-128
93 | Instalacja Turbozespołu z Przynależnymi Urządzeniami | ZTUOK-PW-P4-10-TG-PD-001 | 10LGB20AA253 | Zawór zaporowy prosty | Para | ZTUOK-PW-P3-10-HL-TG-SH-128
94 | Instalacja Turbozespołu z Przynależnymi Urządzeniami | ZTUOK-PW-P4-10-TG-PD-001 | 10LBG20AA101 | Zawór regulacyjny z napędem elektrycznym | Para | ZTUOK-PW-P3-10-HL-TG-SH-128
95 | Instalacja Turbozespołu z Przynależnymi Urządzeniami | ZTUOK-PW-P4-10-TG-PD-001 | 10LBG20CF001 | Kryza pomiarowa | Para | ZTUOK-PW-P3-10-HL-TG-SH-128
96 | Instalacja Turbozespołu z Przynależnymi Urządzeniami | ZTUOK-PW-P4-10-TG-PD-001 | 10LBG31AA251 | Zawór zaporowy prosty | Para | ZTUOK-PW-P3-10-HL-TG-SH-128
97 | Instalacja Turbozespołu z Przynależnymi Urządzeniami | ZTUOK-PW-P4-10-TG-PD-001 | 10LBG31AA252 | Zawór zaporowy prosty | Para | ZTUOK-PW-P3-10-HL-TG-SH-128
98 | Instalacja Turbozespołu z Przynależnymi Urządzeniami | ZTUOK-PW-P4-10-TG-PD-001 | 10LBG32AA251 | Zawór zaporowy prosty | Para | ZTUOK-PW-P3-10-HL-TG-SH-128
99 | Instalacja Turbozespołu z Przynależnymi Urządzeniami | ZTUOK-PW-P4-10-TG-PD-001 | 10LBG32AA252 | Zawór zaporowy prosty | Para | ZTUOK-PW-P3-10-HL-TG-SH-128
100 | Instalacja Turbozespołu z Przynależnymi Urządzeniami | ZTUOK-PW-P4-10-TG-PD-001 | 10LBG20AA301 | Zawór zaporowy prosty | Para | ZTUOK-PW-P3-10-HL-TG-SH-128
101 | Instalacja Turbozespołu z Przynależnymi Urządzeniami | ZTUOK-PW-P4-10-TG-PD-001 | 10LBG20AA302 | Zawór zaporowy prosty | Para | ZTUOK-PW-P3-10-HL-TG-SH-128
102 | Instalacja Turbozespołu z Przynależnymi Urządzeniami | ZTUOK-PW-P4-10-TG-PD-001 | 10LBG20AA311 | Zawór zaporowy prosty | Para | ZTUOK-PW-P3-10-HL-TG-SH-128
103 | Instalacja Turbozespołu z Przynależnymi Urządzeniami | ZTUOK-PW-P4-10-TG-PD-001 | 10LBG20AA312 | Zawór zaporowy prosty | Para | ZTUOK-PW-P3-10-HL-TG-SH-128
104 | Instalacja Turbozespołu z Przynależnymi Urządzeniami | ZTUOK-PW-P4-10-TG-PD-001 | 10LBG20AA305 | Zawór zaporowy prosty | Para | ZTUOK-PW-P3-10-HL-TG-SH-128
105 | Instalacja Turbozespołu z Przynależnymi Urządzeniami | ZTUOK-PW-P4-10-TG-PD-001 | 10LBG20AA306 | Zawór zaporowy prosty | Para | ZTUOK-PW-P3-10-HL-TG-SH-128
106 | Instalacja Turbozespołu z Przynależnymi Urządzeniami | ZTUOK-PW-P4-10-TG-PD-001 | 10LBG20AA307 | Zawór zaporowy prosty | Para | ZTUOK-PW-P3-10-HL-TG-SH-128
107 | Instalacja Turbozespołu z Przynależnymi Urządzeniami | ZTUOK-PW-P4-10-TG-PD-001 | 10LBG20AA308 | Zawór zaporowy prosty | Para | ZTUOK-PW-P3-10-HL-TG-SH-128
108 | Instalacja Turbozespołu z Przynależnymi Urządzeniami | ZTUOK-PW-P4-10-TG-PD-001 | 10LBD10BZ001 | Kompensator osiowy | Para | ZTUOK-PW-P4-10-MA-TG-SH-001
109 | Instalacja Turbozespołu z Przynależnymi Urządzeniami | ZTUOK-PW-P4-10-TG-PD-001 | 10LBS20BZ001 | Kompensator osiowy | Para | ZTUOK-PW-P4-10-MA-TG-SH-001
110 | Instalacja Turbozespołu z Przynależnymi Urządzeniami | ZTUOK-PW-P4-10-TG-PD-001 | 10LBS20BZ002 | Kompensator osiowy | Para | ZTUOK-PW-P4-10-MA-TG-SH-001
111 | Instalacja Turbozespołu z Przynależnymi Urządzeniami | ZTUOK-PW-P4-10-TG-PD-001 | 10LBS10BZ001 | Kompensator osiowy | Para | ZTUOK-PW-P4-10-MA-TG-SH-001
112 | Instalacja Turbozespołu z Przynależnymi Urządzeniami | ZTUOK-PW-P4-10-TG-PD-001 | 10LBD10BZ002 | Kompensator osiowy | Para | ZTUOK-PW-P4-10-MA-TG-SH-001
113 | Instalacja Turbozespołu z Przynależnymi Urządzeniami | ZTUOK-PW-P4-10-TG-PD-001 | 10LBD50BZ001 | Kompensator osiowy | Para | ZTUOK-PW-P4-10-MA-TG-SH-001
114 | Instalacja Turbozespołu z Przynależnymi Urządzeniami | ZTUOK-PW-P4-10-TG-PD-001 | 10LBD60BZ001 | Kompensator osiowy | Para | ZTUOK-PW-P4-10-MA-TG-SH-001
115 | Instalacja Turbozespołu z Przynależnymi Urządzeniami | ZTUOK-PW-P4-10-TG-PD-001 | 10LBF01CT501 | Termometr bimetaliczny | Para | ZTUOK-PW-P4-10-MA-TG-SH-001
116 | Instalacja Turbozespołu z Przynależnymi Urządzeniami | ZTUOK-PW-P4-10-TG-PD-001 | 10LBF02CT501 | Termometr bimetaliczny | Para | ZTUOK-PW-P4-10-MA-TG-SH-001
117 | Instalacja Turbozespołu z Przynależnymi Urządzeniami | ZTUOK-PW-P4-10-TG-PD-001 | 10LBD50CT501 | Termometr bimetaliczny | Para | ZTUOK-PW-P4-10-MA-TG-SH-001
118 | Instalacja Turbozespołu z Przynależnymi Urządzeniami | ZTUOK-PW-P4-10-TG-PD-001 | 10LBD60CT501 | Termometr bimetaliczny | Para | ZTUOK-PW-P3-10-HL-TG-SH-128
119 | Instalacja Turbozespołu z Przynależnymi Urządzeniami | ZTUOK-PW-P4-10-TG-PD-001 | 10LBS10CT510 | Termometr bimetaliczny | Para | ZTUOK-PW-P4-1-10-MAA-CW-103
120 | Instalacja Turbozespołu z Przynależnymi Urządzeniami | ZTUOK-PW-P4-10-TG-PD-001 | 10LBS20CT510 | Termometr bimetaliczny | Para | ZTUOK-PW-P4-1-10-MAA-CW-103
121 | Instalacja Turbozespołu z Przynależnymi Urządzeniami | ZTUOK-PW-P4-10-TG-PD-001 | 10LBS30CT510 | Termometr bimetaliczny | Para | ZTUOK-PW-P4-1-10-MAA-CW-103
122 | Instalacja Turbozespołu z Przynależnymi Urządzeniami | ZTUOK-PW-P4-10-TG-PD-001 | 10LBG20CT501 | Termometr | Para | ZTUOK-PW-P3-10-HL-TG-SH-128
123 | Instalacja Turbozespołu z Przynależnymi Urządzeniami | ZTUOK-PW-P4-10-TG-PD-001 | 10LCN35CT501 | Termometr bimetaliczny | Para | ZTUOK-PW-P3-10-HL-TG-SH-128
124 | Instalacja Turbozespołu z Przynależnymi Urządzeniami | ZTUOK-PW-P4-10-TG-PD-001 | 10LBF01CP501 | Manometr | Para | ZTUOK-PW-P4-10-MA-TG-SH-001
125 | Instalacja Turbozespołu z Przynależnymi Urządzeniami | ZTUOK-PW-P4-10-TG-PD-001 | 10LBS10CP510 | Manometr ciśnienia absolutnego | Para | ZTUOK-PW-P4-1-10-MAA-CW-103
126 | Instalacja Turbozespołu z Przynależnymi Urządzeniami | ZTUOK-PW-P4-10-TG-PD-001 | 10LBF02CP501 | Manometr ciśnienia absolutnego | Para | ZTUOK-PW-P4-10-MA-TG-SH-001
127 | Instalacja Turbozespołu z Przynależnymi Urządzeniami | ZTUOK-PW-P4-10-TG-PD-001 | 10LBS20CP510 | Manometr | Para | ZTUOK-PW-P4-1-10-MAA-CW-103
128 | Instalacja Turbozespołu z Przynależnymi Urządzeniami | ZTUOK-PW-P4-10-TG-PD-001 | 10LBS30CP510 | Manometr | Para | ZTUOK-PW-P4-1-10-MAA-CW-103
129 | Instalacja Turbozespołu z Przynależnymi Urządzeniami | ZTUOK-PW-P4-10-TG-PD-001 | 10LBG20CP501 | Manometr | Para | ZTUOK-PW-P3-10-HL-TG-SH-128
130 | Instalacja Turbozespołu z Przynależnymi Urządzeniami | ZTUOK-PW-P4-10-TG-PD-001 | 10LBD60CP501 | Manometr | Para | ZTUOK-PW-P3-10-HL-TG-SH-128
131 | Instalacja Turbozespołu z Przynależnymi Urządzeniami | ZTUOK-PW-P4-10-TG-PD-001 | 10LBF01AA152 | Kurek manometryczny | Para | ZTUOK-PW-P4-10-MA-TG-SH-001
132 | Instalacja Turbozespołu z Przynależnymi Urządzeniami | ZTUOK-PW-P4-10-TG-PD-001 | 10LBS20AA151 | Kurek manometryczny | Para | ZTUOK-PW-P4-1-10-MAA-CW-103
133 | Instalacja Turbozespołu z Przynależnymi Urządzeniami | ZTUOK-PW-P4-10-TG-PD-001 | 10LBS10AA151 | Kurek manometryczny | Para | ZTUOK-PW-P4-1-10-MAA-CW-103
134 | Instalacja Turbozespołu z Przynależnymi Urządzeniami | ZTUOK-PW-P4-10-TG-PD-001 | 10LBS10AA152 | Kurek manometryczny | Para | ZTUOK-PW-P4-1-10-MAA-CW-103
135 | Instalacja Turbozespołu z Przynależnymi Urządzeniami | ZTUOK-PW-P4-10-TG-PD-001 | 10LBS10AA153 | Kurek manometryczny | Para | ZTUOK-PW-P4-1-10-MAA-CW-103
136 | Instalacja Turbozespołu z Przynależnymi Urządzeniami | ZTUOK-PW-P4-10-TG-PD-001 | 10LBD10CP501 | manometr | Para | ZTUOK-PW-P4-10-MA-TG-SH-001
137 | Instalacja Turbozespołu z Przynależnymi Urządzeniami | ZTUOK-PW-P4-10-TG-PD-001 | 10LBD01AA151 | Kurek manometryczny | Para | ZTUOK-PW-P4-10-MA-TG-SH-001
138 | Instalacja Turbozespołu z Przynależnymi Urządzeniami | ZTUOK-PW-P4-10-TG-PD-001 | 10LBS10CT501 | Termometr | Para | ZTUOK-PW-P4-10-MA-TG-SH-001
139 | Instalacja Turbozespołu z Przynależnymi Urządzeniami | ZTUOK-PW-P4-10-TG-PD-001 | 10LBS10CP501 | Manometr | Para | ZTUOK-PW-P4-10-MA-TG-SH-001
140 | Instalacja Turbozespołu z Przynależnymi Urządzeniami | ZTUOK-PW-P4-10-TG-PD-001 | 10LBD10CT501 | Termometr | Para | ZTUOK-PW-P4-10-MA-TG-SH-001
141 | Instalacja Turbozespołu z Przynależnymi Urządzeniami | ZTUOK-PW-P4-10-TG-PD-001 | 10LBS20CT501 | Termometr | Para | ZTUOK-PW-P4-10-MA-TG-SH-001
142 | Instalacja Turbozespołu z Przynależnymi Urządzeniami | ZTUOK-PW-P4-10-TG-PD-001 | 10LBS20CP501 | Manometr | Para | ZTUOK-PW-P4-10-MA-TG-SH-001
143 | Instalacja Turbozespołu z Przynależnymi Urządzeniami | ZTUOK-PW-P4-10-TG-PD-001 | 10LAB10CP001 | Manometr | Woda zasilająca | ZTUOK-PW-P4-10-MA-TG-SH-001
144 | Instalacja Turbozespołu z Przynależnymi Urządzeniami | ZTUOK-PW-P4-10-TG-PD-001 | 10LCM01AA101 | Zawór odcinający | Kondensat | ZTUOK-PW-P4-10-MA-TG-SH-001
145 | Instalacja Turbozespołu z Przynależnymi Urządzeniami | ZTUOK-PW-P4-10-TG-PD-001 | 10LCM01AA102 | Zawór odcinający | Kondensat | ZTUOK-PW-P4-10-MA-TG-SH-001
146 | Instalacja Turbozespołu z Przynależnymi Urządzeniami | ZTUOK-PW-P4-10-TG-PD-001 | 10LCM01AA501 | Zawór zwrotny | Kondensat | ZTUOK-PW-P4-10-MA-TG-SH-001
147 | Instalacja Turbozespołu z Przynależnymi Urządzeniami | ZTUOK-PW-P4-10-TG-PD-001 | 10LCM01AA901 | Odwadniacz | Kondensat | ZTUOK-PW-P4-10-MA-TG-SH-001
148 | Instalacja Turbozespołu z Przynależnymi Urządzeniami | ZTUOK-PW-P4-10-TG-PD-001 | 10LBG20BR020 | Para z walczaka do podgrzewacza powietrza | Para | ZTUOK-PW-P4-10-MA-TG-SH-001
149 | Instalacja Turbozespołu z Przynależnymi Urządzeniami | ZTUOK-PW-P4-10-TG-PD-001 | 10LBD60BR001 | Upust nieregulowany nr 3. Para do podgrzewacza powietrza | Para | ZTUOK-PW-P4-10-MA-TG-SH-001
150 | Instalacja Turbozespołu z Przynależnymi Urządzeniami | ZTUOK-PW-P4-10-TG-PD-001 | 10LBD50BR001 | Upust nieregulowany nr 3. Para do podgrzewacza powietrza | Para | ZTUOK-PW-P4-10-MA-TG-SH-001
151 | Instalacja Turbozespołu z Przynależnymi Urządzeniami | ZTUOK-PW-P4-10-TG-PD-001 | 10LBA01BR001 | Para ze stacji LBF01 do odgazowywacza i podgrzewacza powietrza | Para | ZTUOK-PW-P4-10-MA-TG-SH-001
152 | Instalacja Turbozespołu z Przynależnymi Urządzeniami | ZTUOK-PW-P4-10-TG-PD-001 | 10LBA01BR002 | Para ze stacji LBF01 do odgazowywacza | Para | ZTUOK-PW-P4-10-MA-TG-SH-001
153 | Instalacja Turbozespołu z Przynależnymi Urządzeniami | ZTUOK-PW-P4-10-TG-PD-001 | 10LBA01BR003 | Para ze stacji LBF01 do odgazowywacza | Para | ZTUOK-PW-P4-10-MA-TG-SH-001
154 | Instalacja Turbozespołu z Przynależnymi Urządzeniami | ZTUOK-PW-P4-10-TG-PD-001 | 10LBA01BR004 | Para ze stacji LBF01 do podgrzewacza powietrza | Para | ZTUOK-PW-P4-10-MA-TG-SH-001
155 | Instalacja Turbozespołu z Przynależnymi Urządzeniami | ZTUOK-PW-P4-10-TG-PD-001 | 10LBS21BR001 | Para z upustu nieregulowanego nr 2 do odgazowywacza i podgrzewacza powietrza | Para | ZTUOK-PW-P4-10-MA-TG-SH-001
156 | Instalacja Turbozespołu z Przynależnymi Urządzeniami | ZTUOK-PW-P4-10-TG-PD-001 | 10LBF01BR002 | Para ze stacji LBF01 do węzła SPIRAX, odgazowywacza i podgrzewacza powietrza | Para | ZTUOK-PW-P4-10-MA-TG-SH-001
157 | Instalacja Turbozespołu z Przynależnymi Urządzeniami | ZTUOK-PW-P4-10-TG-PD-001 | 10LBA02BR001 | Para ze stacji LBF01 do upustu nieregulowanego nr 2 | Para | ZTUOK-PW-P4-10-MA-TG-SH-001
158 | Instalacja Turbozespołu z Przynależnymi Urządzeniami | ZTUOK-PW-P4-10-TG-PD-001 | 10LBH01BR001 | Para napędowa do pompy porcjowej kondensatu z wymiennika regeneracyjnego | Para | ZTUOK-PW-P4-10-MA-TG-SH-001
159 | Instalacja Turbozespołu z Przynależnymi Urządzeniami | ZTUOK-PW-P4-10-TG-PD-001 | 10LBS20BR001 | Upust nieregulowany nr 2. Para do węzła SPIRAX, odgazowywacza i podgrzewacza | Para | ZTUOK-PW-P4-10-MA-TG-SH-001
160 | Instalacja Turbozespołu z Przynależnymi Urządzeniami | ZTUOK-PW-P4-10-TG-PD-001 | 10LBS20BR002 | Upust nieregulowany nr 2. Para do węzła SPIRAX, odgazowywacza i podgrzewacza | Para | ZTUOK-PW-P4-10-MA-TG-SH-001
161 | Instalacja Turbozespołu z Przynależnymi Urządzeniami | ZTUOK-PW-P4-10-TG-PD-001 | 10LBS20BR003 | Upust nieregulowany nr 2. Para do węzła SPIRAX, odgazowywacza i podgrzewacza | Para | ZTUOK-PW-P4-10-MA-TG-SH-001
162 | Instalacja Turbozespołu z Przynależnymi Urządzeniami | ZTUOK-PW-P4-10-TG-PD-001 | 10LBD01BR001 | Para do węzła potrzeb własnych | Para | ZTUOK-PW-P4-10-MA-TG-SH-001
163 | Instalacja Turbozespołu z Przynależnymi Urządzeniami | ZTUOK-PW-P4-10-TG-PD-001 | 10LBD10BR001 | Upust regulowany nr 1. Para do wymiennika podstawowego. Węzeł SPIRAX | Para | ZTUOK-PW-P4-10-MA-TG-SH-001
164 | Instalacja Turbozespołu z Przynależnymi Urządzeniami | ZTUOK-PW-P4-10-TG-PD-001 | 10LBD10BR002 | Upust regulowany nr 1. Para do wymiennika podstawowego. Węzeł SPIRAX | Para | ZTUOK-PW-P4-10-MA-TG-SH-001
165 | Instalacja Turbozespołu z Przynależnymi Urządzeniami | ZTUOK-PW-P4-10-TG-PD-001 | 10LBS10BR001 | Upust nieregulowany nr 1. Para do wymiennika regeneracyjnego. Węzeł SPIRAX | Para | ZTUOK-PW-P4-10-MA-TG-SH-001
166 | Instalacja Turbozespołu z Przynależnymi Urządzeniami | ZTUOK-PW-P4-10-TG-PD-001 | 10LBS30BR001 | Upust nieregulowany nr 3. Para do podgrzewacza powietrza | Para | ZTUOK-PW-P4-10-MA-TG-SH-001
167 | Instalacja Turbozespołu z Przynależnymi Urządzeniami | ZTUOK-PW-P4-10-TG-PD-001 | 10LBS22BR001 | Para ze stacji LBF01 do upustu nieregulowanego nr 2 | Para | ZTUOK-PW-P4-10-MA-TG-SH-001
168 | Instalacja Turbozespołu z Przynależnymi Urządzeniami | ZTUOK-PW-P4-10-TG-PD-001 | 10LAB10BR001 | Woda zasilająca do schładzacza stacji LAF02 | Woda zasilająca | ZTUOK-PW-P4-10-MA-TG-SH-001
169 | Instalacja Turbozespołu z Przynależnymi Urządzeniami | ZTUOK-PW-P4-10-TG-PD-001 | 10LBF02BR002 | Para do kondensatora chłodzonego powietrzem | Para | ZTUOK-PW-P4-10-MA-TG-SH-001
170 | Instalacja Turbozespołu z Przynależnymi Urządzeniami | ZTUOK-PW-P4-10-TG-PD-001 | 10LBG20BR020 | Para z walczaka do podgrzewacza powietrza | Para | ZTUOK-PW-P3-10-HL-TG-SH-128
171 | Instalacja Turbozespołu z Przynależnymi Urządzeniami | ZTUOK-PW-P4-10-TG-PD-001 | 10LBG31BR010 | Para z walczaka do podgrzewacza powietrza | Para | ZTUOK-PW-P3-10-HL-TG-SH-128
172 | Instalacja Turbozespołu z Przynależnymi Urządzeniami | ZTUOK-PW-P4-10-TG-PD-001 | 10LBG32BR010 | Para z walczaka do podgrzewacza powietrza | Para | ZTUOK-PW-P3-10-HL-TG-SH-128
173 | Instalacja Turbozespołu z Przynależnymi Urządzeniami | ZTUOK-PW-P4-10-TG-PD-001 | 10LBG31BR011 | Para z walczaka do podgrzewacza powietrza | Para | ZTUOK-PW-P3-10-HL-TG-SH-128
174 | Instalacja Turbozespołu z Przynależnymi Urządzeniami | ZTUOK-PW-P4-10-TG-PD-001 | 10LBG31BR012 | Para z walczaka do podgrzewacza powietrza | Para | ZTUOK-PW-P3-10-HL-TG-SH-128
175 | Instalacja Turbozespołu z Przynależnymi Urządzeniami | ZTUOK-PW-P4-10-TG-PD-001 | 10LBG32BR011 | Para z walczaka do podgrzewacza powietrza | Para | ZTUOK-PW-P3-10-HL-TG-SH-128
176 | Instalacja Turbozespołu z Przynależnymi Urządzeniami | ZTUOK-PW-P4-10-TG-PD-001 | 10LBG32BR012 | Para z walczaka do podgrzewacza powietrza | Para | ZTUOK-PW-P3-10-HL-TG-SH-128
177 | Instalacja Turbozespołu z Przynależnymi Urządzeniami | ZTUOK-PW-P4-10-TG-PD-001 | 10LBD60BR010 | Para niskociśnieniowa do podgrzewaczy powietrza | Para | ZTUOK-PW-P3-10-HL-TG-SH-128
178 | Instalacja Turbozespołu z Przynależnymi Urządzeniami | ZTUOK-PW-P4-10-TG-PD-001 | 10LBD60BR0191 | Para niskociśnieniowa do zaworu bezpieczeństwa | Para | ZTUOK-PW-P3-10-HL-TG-SH-128
179 | Instalacja Turbozespołu z Przynależnymi Urządzeniami | ZTUOK-PW-P4-10-TG-PD-001 | 10LBD60BR0192 | Wyrzut pary z zaworu bezpieczeństwa | Para | ZTUOK-PW-P3-10-HL-TG-SH-128
180 | Instalacja Turbozespołu z Przynależnymi Urządzeniami | ZTUOK-PW-P4-10-TG-PD-001 | 10LBD71BR010 | Para niskociśnieniowa do podgrzewaczy powietrza | Para | ZTUOK-PW-P3-10-HL-TG-SH-128
181 | Instalacja Turbozespołu z Przynależnymi Urządzeniami | ZTUOK-PW-P4-10-TG-PD-001 | 10LBD72BR010 | Para niskociśnieniowa do podgrzewaczy powietrza | Para | ZTUOK-PW-P3-10-HL-TG-SH-128
182 | Instalacja Turbozespołu z Przynależnymi Urządzeniami | ZTUOK-PW-P4-10-TG-PD-001 | 10LBD73BR010 | Para niskociśnieniowa do podgrzewaczy powietrza | Para | ZTUOK-PW-P3-10-HL-TG-SH-128
183 | Instalacja Turbozespołu z Przynależnymi Urządzeniami | ZTUOK-PW-P4-10-TG-PD-001 | 10LBD71BR011 | Para niskociśnieniowa do podgrzewaczy powietrza | Para | ZTUOK-PW-P3-10-HL-TG-SH-128
184 | Instalacja Turbozespołu z Przynależnymi Urządzeniami | ZTUOK-PW-P4-10-TG-PD-001 | 10LBD71BR012 | Para niskociśnieniowa do podgrzewaczy powietrza | Para | ZTUOK-PW-P3-10-HL-TG-SH-128
185 | Instalacja Turbozespołu z Przynależnymi Urządzeniami | ZTUOK-PW-P4-10-TG-PD-001 | 10LBD72BR011 | Para niskociśnieniowa do podgrzewaczy powietrza | Para | ZTUOK-PW-P3-10-HL-TG-SH-128
186 | Instalacja Turbozespołu z Przynależnymi Urządzeniami | ZTUOK-PW-P4-10-TG-PD-001 | 10LBD72BR012 | Para niskociśnieniowa do podgrzewaczy powietrza | Para | ZTUOK-PW-P3-10-HL-TG-SH-128
187 | Instalacja Turbozespołu z Przynależnymi Urządzeniami | ZTUOK-PW-P4-10-TG-PD-001 | 10LBD73BR011 | Para niskociśnieniowa do podgrzewaczy powietrza | Para | ZTUOK-PW-P3-10-HL-TG-SH-128
188 | Instalacja Turbozespołu z Przynależnymi Urządzeniami | ZTUOK-PW-P4-10-TG-PD-001 | 10LBD73BR012 | Para niskociśnieniowa do podgrzewaczy powietrza | Para | ZTUOK-PW-P3-10-HL-TG-SH-128
189 | Instalacja Turbozespołu z Przynależnymi Urządzeniami | ZTUOK-PW-P4-10-TG-PD-001 | 10LBD65BR010 | Para niskociśnieniowa do rozprężacza pary 10LCN35BB001 | Kondensat | ZTUOK-PW-P3-10-HL-TG-SH-128
190 | Instalacja Turbozespołu z Przynależnymi Urządzeniami | ZTUOK-PW-P4-10-TG-PD-001 | 10LCN31BR010 | Odwodnienie podgrzewacza powietrza | Kondensat | ZTUOK-PW-P3-10-HL-TG-SH-128
191 | Instalacja Turbozespołu z Przynależnymi Urządzeniami | ZTUOK-PW-P4-10-TG-PD-001 | 10LCN32BR010 | Odwodnienie podgrzewacza powietrza | Kondensat | ZTUOK-PW-P3-10-HL-TG-SH-128
192 | Instalacja Turbozespołu z Przynależnymi Urządzeniami | ZTUOK-PW-P4-10-TG-PD-001 | 10LCN31BR041 | Awaryjny spust z odwodnień podgrzewacza | Kondensat | ZTUOK-PW-P3-10-HL-TG-SH-128
193 | Instalacja Turbozespołu z Przynależnymi Urządzeniami | ZTUOK-PW-P4-10-TG-PD-001 | 10LCN32BR041 | Awaryjny spust z odwodnień podgrzewacza | Kondensat | ZTUOK-PW-P3-10-HL-TG-SH-128
194 | Instalacja Turbozespołu z Przynależnymi Urządzeniami | ZTUOK-PW-P4-10-TG-PD-001 | 10LCN35BR010 | Odwodnienie podgrzewacza powietrza do rozprężacza pary | Kondensat | ZTUOK-PW-P3-10-HL-TG-SH-128
195 | Instalacja Turbozespołu z Przynależnymi Urządzeniami | ZTUOK-PW-P4-10-TG-PD-001 | 10LCN35BR401 | Odwodnienie rozprężacza pary. Awaryjny spust | Kondensat | ZTUOK-PW-P3-10-HL-TG-SH-128
196 | Instalacja Turbozespołu z Przynależnymi Urządzeniami | ZTUOK-PW-P4-10-TG-PD-001 | 10LCN35BR030 | Odwodnienie rozprężacza pary. | Kondensat | ZTUOK-PW-P3-10-HL-TG-SH-128
197 | Instalacja Turbozespołu z Przynależnymi Urządzeniami | ZTUOK-PW-P4-10-TG-PD-001 | 10LCN21BR010 | Odwodnienie podgrzewacza powietrza II stopnia | Kondensat | ZTUOK-PW-P3-10-HL-TG-SH-128
198 | Instalacja Turbozespołu z Przynależnymi Urządzeniami | ZTUOK-PW-P4-10-TG-PD-001 | 10LCN22BR010 | Odwodnienie podgrzewacza powietrza II stopnia | Kondensat | ZTUOK-PW-P3-10-HL-TG-SH-128
199 | Instalacja Turbozespołu z Przynależnymi Urządzeniami | ZTUOK-PW-P4-10-TG-PD-001 | 10LCN23BR010 | Odwodnienie podgrzewacza powietrza II stopnia | Kondensat | ZTUOK-PW-P3-10-HL-TG-SH-128
200 | Instalacja Turbozespołu z Przynależnymi Urządzeniami | ZTUOK-PW-P4-10-TG-PD-001 | 10LCN21BR401 | Odwodnienie podgrzewacza powietrza II stopnia. Spust awaryjny | Kondensat | ZTUOK-PW-P3-10-HL-TG-SH-128
201 | Instalacja Turbozespołu z Przynależnymi Urządzeniami | ZTUOK-PW-P4-10-TG-PD-001 | 10LCN22BR401 | Odwodnienie podgrzewacza powietrza II stopnia. Spust awaryjny | Kondensat | ZTUOK-PW-P3-10-HL-TG-SH-128
202 | Instalacja Turbozespołu z Przynależnymi Urządzeniami | ZTUOK-PW-P4-10-TG-PD-001 | 10LCN23BR401 | Odwodnienie podgrzewacza powietrza II stopnia. Spust awaryjny | Kondensat | ZTUOK-PW-P3-10-HL-TG-SH-128
203 | Instalacja Turbozespołu z Przynależnymi Urządzeniami | ZTUOK-PW-P4-10-TG-PD-001 | 10LCN25BR010 | Odwodnienie podgrzewacza powietrza II stopnia. Kolektor zbiorczy | Kondensat | ZTUOK-PW-P3-10-HL-TG-SH-128
204 | Instalacja Turbozespołu z Przynależnymi Urządzeniami | ZTUOK-PW-P4-10-TG-PD-001 | 10LCN35BR421 | Odwodnienie kompensatora uderzeń wodnych. Spust awaryjny | Kondensat | ZTUOK-PW-P3-10-HL-TG-SH-128
205 | Instalacja Turbozespołu z Przynależnymi Urządzeniami | ZTUOK-PW-P4-10-TG-PD-001 | 10LCN35BR050 | Kondensat do odgazowywacza | Kondensat | ZTUOK-PW-P3-10-HL-TG-SH-128
206 | Instalacja Turbozespołu z Przynależnymi Urządzeniami | ZTUOK-PW-P4-10-TG-PD-001 | 10LBF02CP501 | Przetwornik ciśnienia | Para | ZTUOK-PW-P4-10-MA-TG-SH-001
207 | Instalacja Turbozespołu z Przynależnymi Urządzeniami | ZTUOK-PW-P4-10-TG-PD-001 | 10LBF02CT001 | Czujnik temperatury | Para | ZTUOK-PW-P4-10-MA-TG-SH-001
208 | Instalacja Turbozespołu z Przynależnymi Urządzeniami | ZTUOK-PW-P4-10-TG-PD-001 | 10LCM02AA101 | Zawór odcinający | Kondensat | ZTUOK-PW-P4-10-MA-TG-SH-001
209 | Instalacja Turbozespołu z Przynależnymi Urządzeniami | ZTUOK-PW-P4-10-TG-PD-001 | 10LCM02AA102 | Zawór odcinający | Kondensat | ZTUOK-PW-P4-10-MA-TG-SH-001
210 | Instalacja Turbozespołu z Przynależnymi Urządzeniami | ZTUOK-PW-P4-10-TG-PD-001 | 10LCM02AA501 | Zawór zwrotny | Kondensat | ZTUOK-PW-P4-10-MA-TG-SH-001
211 | Instalacja Turbozespołu z Przynależnymi Urządzeniami | ZTUOK-PW-P4-10-TG-PD-001 | 10LCM02AA901 | Odwadniacz | Kondensat | ZTUOK-PW-P4-10-MA-TG-SH-001
212 | Instalacja Turbozespołu z Przynależnymi Urządzeniami | ZTUOK-PW-P4-10-TG-PD-001 | 10LBF01CT001 | Czujnik temperatury | para | ZTUOK-PW-P4-10-MA-TG-SH-001
213 | Instalacja Turbozespołu z Przynależnymi Urządzeniami | ZTUOK-PW-P4-10-TG-PD-001 | 10LBF01CP001 | Przetwornik ciśnienia | para | ZTUOK-PW-P4-10-MA-TG-SH-001
214 | Instalacja Turbozespołu z Przynależnymi Urządzeniami | ZTUOK-PW-P4-10-TG-PD-001 | 10LBF01AA102 | Zawór odcinający | para | ZTUOK-PW-P4-10-MA-TG-SH-001
215 | Instalacja Turbozespołu z Przynależnymi Urządzeniami | ZTUOK-PW-P4-10-TG-PD-001 | 10LBF01AA502 | Zawór zaporowo-zwrotny | para | ZTUOK-PW-P4-10-MA-TG-SH-001
216 | Instalacja Turbozespołu z Przynależnymi Urządzeniami | ZTUOK-PW-P4-10-TG-PD-001 | 10LBF01BR003 | Rurociąg pary ze stacji LBF01 do wymiennika podstawowego | para | ZTUOK-PW-P4-10-MA-TG-SH-001
217 | Instalacja Turbozespołu z Przynależnymi Urządzeniami | ZTUOK-PW-P4-10-TG-PD-001 | 10LBS30CT001 | Czujnik temperatury | para | ZTUOK-PW-P4-10-MA-TG-SH-001
218 | Instalacja Turbozespołu z Przynależnymi Urządzeniami | ZTUOK-PW-P4-10-TG-PD-001 | 10LBS30CP001 | Przetwornik ciśnienia | para | ZTUOK-PW-P4-10-MA-TG-SH-001
219 | Instalacja Turbozespołu z Przynależnymi Urządzeniami | ZTUOK-PW-P4-10-TG-PD-001 | 10LAF01AA102 | Zawór odcinający | para | ZTUOK-PW-P4-10-MA-TG-SH-001
220 | Instalacja Turbozespołu z Przynależnymi Urządzeniami | ZTUOK-PW-P4-10-TG-PD-001 | 10LBD50CT001 | Czujnik temperatury | para | ZTUOK-PW-P4-10-MA-TG-SH-001
221 | Instalacja Turbozespołu z Przynależnymi Urządzeniami | ZTUOK-PW-P4-10-TG-PD-001 | 10LBD50CP001 | Przetwornik ciśnienia | para | ZTUOK-PW-P4-10-MA-TG-SH-001
222 | Instalacja Turbozespołu z Przynależnymi Urządzeniami | ZTUOK-PW-P4-10-TG-PD-001 | 10LBA01AA101 | Zawór zwrotny | para | ZTUOK-PW-P4-10-MA-TG-SH-001
223 | Instalacja Turbozespołu z Przynależnymi Urządzeniami | ZTUOK-PW-P4-10-TG-PD-001 | 10LBA01AA102 | Zawór zwrotny | para | ZTUOK-PW-P4-10-MA-TG-SH-001
224 | Instalacja Turbozespołu z Przynależnymi Urządzeniami | ZTUOK-PW-P4-10-TG-PD-001 | 10LBA02BR002 | Rurociąg zasilający pompę porcjową 10MAL10AP103 | para | ZTUOK-PW-P4-10-MA-TG-SH-001
225 | Instalacja kondensatu i Odwodnień | ZTUOK-PW-P4-10-TG-PD-002 | 10LCM20BB001 | Zbiornik skroplin | Kondensat | ZTUOK-PW-P4-10-LC-TG-SH-001
226 | Instalacja kondensatu i Odwodnień | ZTUOK-PW-P4-10-TG-PD-002 | 10MAL10BB001 | Rozprężacz | Kondensat | ZTUOK-PW-P3-10-HL-TG-SH-128
227 | Instalacja kondensatu i Odwodnień | ZTUOK-PW-P4-10-TG-PD-002 | 10LCM20BB002 | Naczynie schładzające skroplin | Kondensat | ZTUOK-PW-P4-10-LC-TG-SH-001
228 | Instalacja kondensatu i Odwodnień | ZTUOK-PW-P4-10-TG-PD-002 | 10LCM20BB003 | Zamknięcie syfonowe – rura syfonowa | Kondensat | ZTUOK-PW-P4-10-LC-TG-SH-001
229 | Instalacja kondensatu i Odwodnień | ZTUOK-PW-P4-10-TG-PD-002 | 10LCM30AP101 | Pompa ze zbiornika skroplin | Kondensat | ZTUOK-PW-P4-10-LC-TG-SH-001
230 | Instalacja kondensatu i Odwodnień | ZTUOK-PW-P4-10-TG-PD-002 | 10LCM30AP102 | Pompa ze zbiornika skroplin | Kondensat | ZTUOK-PW-P4-10-LC-TG-SH-001
231 | Instalacja kondensatu i Odwodnień | ZTUOK-PW-P4-10-TG-PD-002 | 10MAL10AP101 | Pompa na odwodnienia z turbiny | Kondensat | ZTUOK-PW-P4-10-LC-TG-SH-001
232 | Instalacja kondensatu i Odwodnień | ZTUOK-PW-P4-10-TG-PD-002 | 10MAL10AP102 | Pompa na odwodnienia z turbiny | Kondensat | ZTUOK-PW-P4-10-LC-TG-SH-001
233 | Instalacja kondensatu i Odwodnień | ZTUOK-PW-P4-10-TG-PD-002 | 10LCN35BB002 | Kompensator uderzeń wodnych | Kondensat | ZTUOK-PW-P3-10-HL-TG-SH-128
234 | Instalacja kondensatu i Odwodnień | ZTUOK-PW-P4-10-TG-PD-002 | 10LCM10AA101 | Przepustnica między kołnierzowa | Kondensat | ZTUOK-PW-P4-10-LC-TG-SH-001
235 | Instalacja kondensatu i Odwodnień | ZTUOK-PW-P4-10-TG-PD-002 | 10LCA30AA101 | Przepustnica między kołnierzowa | Kondensat | ZTUOK-PW-P4-10-LC-TG-SH-001
236 | Instalacja kondensatu i Odwodnień | ZTUOK-PW-P4-10-TG-PD-002 | 10LCA30AA102 | Przepustnica między kołnierzowa | Kondensat | ZTUOK-PW-P4-10-LC-TG-SH-001
237 | Instalacja kondensatu i Odwodnień | ZTUOK-PW-P4-10-TG-PD-002 | 10LCM20AA101 | Przepustnica między kołnierzowa | Kondensat | ZTUOK-PW-P4-10-LC-TG-SH-001
238 | Instalacja kondensatu i Odwodnień | ZTUOK-PW-P4-10-TG-PD-002 | 10LCA30AA103 | Przepustnica między kołnierzowa | Kondensat | ZTUOK-PW-P4-10-LC-TG-SH-001
239 | Instalacja kondensatu i Odwodnień | ZTUOK-PW-P4-10-TG-PD-002 | 10LCA40AA101 | Przepustnica między kołnierzowa | Kondensat | ZTUOK-PW-P4-10-LC-TG-SH-001
240 | Instalacja kondensatu i Odwodnień | ZTUOK-PW-P4-10-TG-PD-002 | 10LCA50AA101 | Przepustnica między kołnierzowa | Kondensat | ZTUOK-PW-P4-10-LC-TG-SH-001
241 | Instalacja kondensatu i Odwodnień | ZTUOK-PW-P4-10-TG-PD-002 | 10MAL10AA101 | Przepustnica między kołnierzowa | Kondensat | ZTUOK-PW-P4-10-LC-TG-SH-001
242 | Instalacja kondensatu i Odwodnień | ZTUOK-PW-P4-10-TG-PD-002 | 10MAL10AA103 | Przepustnica między kołnierzowa | Kondensat | ZTUOK-PW-P4-10-LC-TG-SH-001
243 | Instalacja kondensatu i Odwodnień | ZTUOK-PW-P4-10-TG-PD-002 | 10LCM30AA101 | Przepustnica między kołnierzowa | Kondensat | ZTUOK-PW-P4-10-LC-TG-SH-001
244 | Instalacja kondensatu i Odwodnień | ZTUOK-PW-P4-10-TG-PD-002 | 10LCM30AA103 | Przepustnica między kołnierzowa | Kondensat | ZTUOK-PW-P4-10-LC-TG-SH-001
245 | Instalacja kondensatu i Odwodnień | ZTUOK-PW-P4-10-TG-PD-002 | 10MAL10AT101 | Filtr siatkowy kołnierzowy | Kondensat | ZTUOK-PW-P4-10-LC-TG-SH-001
246 | Instalacja kondensatu i Odwodnień | ZTUOK-PW-P4-10-TG-PD-002 | 10MAL10AT102 | Filtr siatkowy kołnierzowy | Kondensat | ZTUOK-PW-P4-10-LC-TG-SH-001
247 | Instalacja kondensatu i Odwodnień | ZTUOK-PW-P4-10-TG-PD-002 | 10LCM30AT101 | Filtr siatkowy kołnierzowy | Kondensat | ZTUOK-PW-P4-10-LC-TG-SH-001
248 | Instalacja kondensatu i Odwodnień | ZTUOK-PW-P4-10-TG-PD-002 | 10LCM30AT102 | Filtr siatkowy kołnierzowy | Kondensat | ZTUOK-PW-P4-10-LC-TG-SH-001
249 | Instalacja kondensatu i Odwodnień | ZTUOK-PW-P4-10-TG-PD-002 | 10MAL10AA102 | Zawór regulacyjny ręczny | Kondensat | ZTUOK-PW-P4-10-LC-TG-SH-001
250 | Instalacja kondensatu i Odwodnień | ZTUOK-PW-P4-10-TG-PD-002 | 10MAL10AA104 | Zawór regulacyjny ręczny | Kondensat | ZTUOK-PW-P4-10-LC-TG-SH-001
251 | Instalacja kondensatu i Odwodnień | ZTUOK-PW-P4-10-TG-PD-002 | 10LCM30AA102 | Zawór regulacyjny ręczny | Kondensat | ZTUOK-PW-P4-10-LC-TG-SH-001
252 | Instalacja kondensatu i Odwodnień | ZTUOK-PW-P4-10-TG-PD-002 | 10LCM30AA104 | Zawór regulacyjny ręczny | Kondensat | ZTUOK-PW-P4-10-LC-TG-SH-001
253 | Instalacja kondensatu i Odwodnień | ZTUOK-PW-P4-10-TG-PD-002 | 10MAL10AA501 | Zawór zwrotny | Kondensat | ZTUOK-PW-P4-10-LC-TG-SH-001
254 | Instalacja kondensatu i Odwodnień | ZTUOK-PW-P4-10-TG-PD-002 | 10MAL10AA502 | Zawór zwrotny | Kondensat | ZTUOK-PW-P4-10-LC-TG-SH-001
255 | Instalacja kondensatu i Odwodnień | ZTUOK-PW-P4-10-TG-PD-002 | 10LCM30AA501 | Zawór zwrotny | Kondensat | ZTUOK-PW-P4-10-LC-TG-SH-001
256 | Instalacja kondensatu i Odwodnień | ZTUOK-PW-P4-10-TG-PD-002 | 10LCM30AA501 | Zawór zwrotny | Kondensat | ZTUOK-PW-P4-10-LC-TG-SH-001
257 | Instalacja kondensatu i Odwodnień | ZTUOK-PW-P4-10-TG-PD-002 | 10GCK13AA201 | Elektrozawór gwintowany | Woda DEMI | ZTUOK-PW-P4-10-LC-TG-SH-001
258 | Instalacja kondensatu i Odwodnień | ZTUOK-PW-P4-10-TG-PD-002 | 10GCK13AA101 | Zawór odcinający kulowy gwintowany | Woda DEMI | ZTUOK-PW-P4-10-LC-TG-SH-001
259 | Instalacja kondensatu i Odwodnień | ZTUOK-PW-P4-10-TG-PD-002 | 10GCK13AA102 | Zawór odcinający kulowy gwintowany | Woda DEMI | ZTUOK-PW-P4-10-LC-TG-SH-001
260 | Instalacja kondensatu i Odwodnień | ZTUOK-PW-P4-10-TG-PD-002 | 10GCK13AA103 | Zawór odcinający kulowy gwintowany | Woda DEMI | ZTUOK-PW-P4-10-LC-TG-SH-001
261 | Instalacja kondensatu i Odwodnień | ZTUOK-PW-P4-10-TG-PD-002 | 10GH10AA201 | Elektrozawór gwintowany | Woda P.Poż | ZTUOK-PW-P4-10-LC-TG-SH-001
262 | Instalacja kondensatu i Odwodnień | ZTUOK-PW-P4-10-TG-PD-002 | 10GH10AA101 | Zawór odcinający kulowy gwintowany | Woda P.Poż | ZTUOK-PW-P4-10-LC-TG-SH-001
263 | Instalacja kondensatu i Odwodnień | ZTUOK-PW-P4-10-TG-PD-002 | 10GH10AA102 | Zawór odcinający kulowy gwintowany | Woda P.Poż | ZTUOK-PW-P4-10-LC-TG-SH-001
264 | Instalacja kondensatu i Odwodnień | ZTUOK-PW-P4-10-TG-PD-002 | 10GH10AA103 | Zawór odcinający kulowy gwintowany | Woda P.Poż | ZTUOK-PW-P4-10-LC-TG-SH-001
265 | Instalacja kondensatu i Odwodnień | ZTUOK-PW-P4-10-TG-PD-002 | 10LBR10AA423 | Zawór zaporowy prosty | Kondensat | ZTUOK-PW-P4-10-LC-TG-SH-001
266 | Instalacja kondensatu i Odwodnień | ZTUOK-PW-P4-10-TG-PD-002 | 10LBR10AA413 | Zawór zaporowy prosty | Kondensat | ZTUOK-PW-P4-10-LC-TG-SH-001
267 | Instalacja kondensatu i Odwodnień | ZTUOK-PW-P4-10-TG-PD-002 | 10MAW20AA901 | Odwadniacz termostatyczny bimetaliczny | Kondensat | ZTUOK-PW-P4-10-LC-TG-SH-001
268 | Instalacja kondensatu i Odwodnień | ZTUOK-PW-P4-10-TG-PD-002 | 10LBA10AA901 | Odwadniacz termostatyczny bimetaliczny | Kondensat | ZTUOK-PW-P4-10-LC-TG-SH-001
269 | Instalacja kondensatu i Odwodnień | ZTUOK-PW-P4-10-TG-PD-002 | 10LBA10AA902 | Odwadniacz termostatyczny bimetaliczny | Kondensat | ZTUOK-PW-P4-10-LC-TG-SH-001
270 | Instalacja kondensatu i Odwodnień | ZTUOK-PW-P4-10-TG-PD-002 | 10LBA10AA903 | Odwadniacz termostatyczny bimetaliczny | Kondensat | ZTUOK-PW-P4-10-LC-TG-SH-001
271 | Instalacja kondensatu i Odwodnień | ZTUOK-PW-P4-10-TG-PD-002 | 10LBA10AA904 | Odwadniacz termostatyczny bimetaliczny | Kondensat | ZTUOK-PW-P4-10-LC-TG-SH-001
272 | Instalacja kondensatu i Odwodnień | ZTUOK-PW-P4-10-TG-PD-002 | 10LBA10AA905 | Odwadniacz termostatyczny bimetaliczny | Kondensat | ZTUOK-PW-P4-10-LC-TG-SH-001
273 | Instalacja kondensatu i Odwodnień | ZTUOK-PW-P4-10-TG-PD-002 | 10LBA10AA813 | Zawór zaporowy prosty | Kondensat | ZTUOK-PW-P4-10-LC-TG-SH-001
274 | Instalacja kondensatu i Odwodnień | ZTUOK-PW-P4-10-TG-PD-002 | 10LBA10AA814 | Zawór zaporowy prosty | Kondensat | ZTUOK-PW-P4-10-LC-TG-SH-001
275 | Instalacja kondensatu i Odwodnień | ZTUOK-PW-P4-10-TG-PD-002 | 10LBA10AA815 | Zawór zaporowy prosty | Kondensat | ZTUOK-PW-P4-10-LC-TG-SH-001
276 | Instalacja kondensatu i Odwodnień | ZTUOK-PW-P4-10-TG-PD-002 | 10LBA10AA816 | Zawór zaporowy prosty | Kondensat | ZTUOK-PW-P4-10-LC-TG-SH-001
277 | Instalacja kondensatu i Odwodnień | ZTUOK-PW-P4-10-TG-PD-002 | 10LBA10AA817 | Zawór zaporowy prosty | Kondensat | ZTUOK-PW-P4-10-LC-TG-SH-001
278 | Instalacja kondensatu i Odwodnień | ZTUOK-PW-P4-10-TG-PD-002 | 10LBA10AA818 | Zawór zaporowy prosty | Kondensat | ZTUOK-PW-P4-10-LC-TG-SH-001
279 | Instalacja kondensatu i Odwodnień | ZTUOK-PW-P4-10-TG-PD-002 | 10LBA10AA819 | Zawór zaporowy prosty | Kondensat | ZTUOK-PW-P4-10-LC-TG-SH-001
280 | Instalacja kondensatu i Odwodnień | ZTUOK-PW-P4-10-TG-PD-002 | 10LBA10AA820 | Zawór zaporowy prosty | Kondensat | ZTUOK-PW-P4-10-LC-TG-SH-001
281 | Instalacja kondensatu i Odwodnień | ZTUOK-PW-P4-10-TG-PD-002 | 10LBA10AA821 | Zawór zaporowy prosty | Kondensat | ZTUOK-PW-P4-10-LC-TG-SH-001
282 | Instalacja kondensatu i Odwodnień | ZTUOK-PW-P4-10-TG-PD-002 | 10LBA10AA822 | Zawór zaporowy prosty | Kondensat | ZTUOK-PW-P4-10-LC-TG-SH-001
283 | Instalacja kondensatu i Odwodnień | ZTUOK-PW-P4-10-TG-PD-002 | 10LBA10AA823 | Zawór zaporowy prosty | Kondensat | ZTUOK-PW-P4-10-LC-TG-SH-001
284 | Instalacja kondensatu i Odwodnień | ZTUOK-PW-P4-10-TG-PD-002 | 10LBA10AA824 | Zawór zaporowy prosty | Kondensat | ZTUOK-PW-P4-10-LC-TG-SH-001
285 | Instalacja kondensatu i Odwodnień | ZTUOK-PW-P4-10-TG-PD-002 | 10LBA10AA825 | Zawór zaporowy prosty | Kondensat | ZTUOK-PW-P4-10-LC-TG-SH-001
286 | Instalacja kondensatu i Odwodnień | ZTUOK-PW-P4-10-TG-PD-002 | 10LBA10AA826 | Zawór zaporowy prosty | Kondensat | ZTUOK-PW-P4-10-LC-TG-SH-001
287 | Instalacja kondensatu i Odwodnień | ZTUOK-PW-P4-10-TG-PD-002 | 10MAW20AA803 | Zawór zaporowy prosty | Kondensat | ZTUOK-PW-P4-10-LC-TG-SH-001
288 | Instalacja kondensatu i Odwodnień | ZTUOK-PW-P4-10-TG-PD-002 | 10LCN35AA441 | Zawór odcinający kołnierzowy | Kondensat | ZTUOK-PW-P4-10-LC-TG-SH-001
289 | Instalacja kondensatu i Odwodnień | ZTUOK-PW-P4-10-TG-PD-002 | 10LBA10BP001 | Kryza dławiąca do zabudowy | Kondensat | ZTUOK-PW-P4-10-LC-TG-SH-001
290 | Instalacja kondensatu i Odwodnień | ZTUOK-PW-P4-10-TG-PD-002 | 10LBA10BP002 | Kryza dławiąca do zabudowy | Kondensat | ZTUOK-PW-P4-10-LC-TG-SH-001
291 | Instalacja kondensatu i Odwodnień | ZTUOK-PW-P4-10-TG-PD-002 | 10LBA10BP003 | Kryza dławiąca do zabudowy | Kondensat | ZTUOK-PW-P4-10-LC-TG-SH-001
292 | Instalacja kondensatu i Odwodnień | ZTUOK-PW-P4-10-TG-PD-002 | 10LCM90AA901 | Odwadniacz termostatyczny bimetaliczny | Kondensat | ZTUOK-PW-P3-10-HL-TG-SH-128
293 | Instalacja kondensatu i Odwodnień | ZTUOK-PW-P4-10-TG-PD-002 | 10LCM80AA901 | Odwadniacz termostatyczny bimetaliczny | Kondensat | ZTUOK-PW-P4-10-LC-TG-SH-001
294 | Instalacja kondensatu i Odwodnień | ZTUOK-PW-P4-10-TG-PD-002 | 10LCM70AA901 | Odwadniacz termostatyczny bimetaliczny | Kondensat | ZTUOK-PW-P4-10-LC-TG-SH-001
295 | Instalacja kondensatu i Odwodnień | ZTUOK-PW-P4-10-TG-PD-002 | 10LCM60AA901 | Odwadniacz termostatyczny bimetaliczny | Kondensat | ZTUOK-PW-P4-10-LC-TG-SH-001
296 | Instalacja kondensatu i Odwodnień | ZTUOK-PW-P4-10-TG-PD-002 | 10LCM50AA901 | Odwadniacz termostatyczny bimetaliczny | Kondensat | ZTUOK-PW-P4-10-LC-TG-SH-001
297 | Instalacja kondensatu i Odwodnień | ZTUOK-PW-P4-10-TG-PD-002 | 10LCM40AA901 | Odwadniacz termostatyczny bimetaliczny | Kondensat | ZTUOK-PW-P4-10-LC-TG-SH-001
298 | Instalacja kondensatu i Odwodnień | ZTUOK-PW-P4-10-TG-PD-002 | 10LCM30AA901 | Odwadniacz termostatyczny bimetaliczny | Kondensat | ZTUOK-PW-P4-10-LC-TG-SH-001
299 | Instalacja kondensatu i Odwodnień | ZTUOK-PW-P4-10-TG-PD-002 | 10LCM20AA901 | Odwadniacz termostatyczny bimetaliczny | Kondensat | ZTUOK-PW-P4-10-LC-TG-SH-001
300 | Instalacja kondensatu i Odwodnień | ZTUOK-PW-P4-10-TG-PD-002 | 10LCM10AA901 | Odwadniacz termostatyczny bimetaliczny | Kondensat | ZTUOK-PW-P4-10-LC-TG-SH-001
301 | Instalacja kondensatu i Odwodnień | ZTUOK-PW-P4-10-TG-PD-002 | 10LCM71AA901 | Odwadniacz termostatyczny bimetaliczny | Kondensat | ZTUOK-PW-P4-10-LC-TG-SH-001
302 | Instalacja kondensatu i Odwodnień | ZTUOK-PW-P4-10-TG-PD-002 | 10LCM70AA801 | Zawór odcinający kołnierzowy | Kondensat | ZTUOK-PW-P4-10-LC-TG-SH-001
303 | Instalacja kondensatu i Odwodnień | ZTUOK-PW-P4-10-TG-PD-002 | 10LCM10AA803 | Zawór odcinający | Kondensat | ZTUOK-PW-P4-10-LC-TG-SH-001
304 | Instalacja kondensatu i Odwodnień | ZTUOK-PW-P4-10-TG-PD-002 | 10LCM10AA804 | Zawór odcinający | Kondensat | ZTUOK-PW-P4-10-LC-TG-SH-001
305 | Instalacja kondensatu i Odwodnień | ZTUOK-PW-P4-10-TG-PD-002 | 10LCM20AA801 | Zawór odcinający | Kondensat | ZTUOK-PW-P4-10-LC-TG-SH-001
306 | Instalacja kondensatu i Odwodnień | ZTUOK-PW-P4-10-TG-PD-002 | 10LCM20AA802 | Zawór odcinający | Kondensat | ZTUOK-PW-P4-10-LC-TG-SH-001
307 | Instalacja kondensatu i Odwodnień | ZTUOK-PW-P4-10-TG-PD-002 | 10LCM30AA801 | Zawór odcinający | Kondensat | ZTUOK-PW-P4-10-LC-TG-SH-001
308 | Instalacja kondensatu i Odwodnień | ZTUOK-PW-P4-10-TG-PD-002 | 10LCM30AA802 | Zawór odcinający | Kondensat | ZTUOK-PW-P4-10-LC-TG-SH-001
309 | Instalacja kondensatu i Odwodnień | ZTUOK-PW-P4-10-TG-PD-002 | 10LCM40AA801 | Zawór odcinający | Kondensat | ZTUOK-PW-P4-10-LC-TG-SH-001
310 | Instalacja kondensatu i Odwodnień | ZTUOK-PW-P4-10-TG-PD-002 | 10LCM40AA802 | Zawór odcinający | Kondensat | ZTUOK-PW-P4-10-LC-TG-SH-001
311 | Instalacja kondensatu i Odwodnień | ZTUOK-PW-P4-10-TG-PD-002 | 10LCM40AA803 | Zawór odcinający | Kondensat | ZTUOK-PW-P4-10-LC-TG-SH-001
312 | Instalacja kondensatu i Odwodnień | ZTUOK-PW-P4-10-TG-PD-002 | 10LCM40AA804 | Zawór odcinający | Kondensat | ZTUOK-PW-P4-10-LC-TG-SH-001
313 | Instalacja kondensatu i Odwodnień | ZTUOK-PW-P4-10-TG-PD-002 | 10LCM50AA801 | Zawór odcinający | Kondensat | ZTUOK-PW-P4-10-LC-TG-SH-001
314 | Instalacja kondensatu i Odwodnień | ZTUOK-PW-P4-10-TG-PD-002 | 10LCM50AA802 | Zawór odcinający | Kondensat | ZTUOK-PW-P4-10-LC-TG-SH-001
315 | Instalacja kondensatu i Odwodnień | ZTUOK-PW-P4-10-TG-PD-002 | 10LCM50AA803 | Zawór odcinający | Kondensat | ZTUOK-PW-P4-10-LC-TG-SH-001
316 | Instalacja kondensatu i Odwodnień | ZTUOK-PW-P4-10-TG-PD-002 | 10LCM60AA801 | Zawór odcinający | Kondensat | ZTUOK-PW-P4-10-LC-TG-SH-001
317 | Instalacja kondensatu i Odwodnień | ZTUOK-PW-P4-10-TG-PD-002 | 10LCM60AA802 | Zawór odcinający | Kondensat | ZTUOK-PW-P4-10-LC-TG-SH-001
318 | Instalacja kondensatu i Odwodnień | ZTUOK-PW-P4-10-TG-PD-002 | 10LCM60AA803 | Zawór odcinający | Kondensat | ZTUOK-PW-P4-10-LC-TG-SH-001
319 | Instalacja kondensatu i Odwodnień | ZTUOK-PW-P4-10-TG-PD-002 | 10LCM60AA804 | Zawór odcinający | Kondensat | ZTUOK-PW-P4-10-LC-TG-SH-001
320 | Instalacja kondensatu i Odwodnień | ZTUOK-PW-P4-10-TG-PD-002 | 10LCM70AA801 | Zawór odcinający | Kondensat | ZTUOK-PW-P4-10-LC-TG-SH-001
321 | Instalacja kondensatu i Odwodnień | ZTUOK-PW-P4-10-TG-PD-002 | 10LCM70AA802 | Zawór odcinający | Kondensat | ZTUOK-PW-P4-10-LC-TG-SH-001
322 | Instalacja kondensatu i Odwodnień | ZTUOK-PW-P4-10-TG-PD-002 | 10LCM70AA803 | Zawór odcinający | Kondensat | ZTUOK-PW-P4-10-LC-TG-SH-001
323 | Instalacja kondensatu i Odwodnień | ZTUOK-PW-P4-10-TG-PD-002 | 10LCM70AA804 | Zawór odcinający | Kondensat | ZTUOK-PW-P4-10-LC-TG-SH-001
324 | Instalacja kondensatu i Odwodnień | ZTUOK-PW-P4-10-TG-PD-002 | 10LCM71AA801 | Zawór odcinający | Kondensat | ZTUOK-PW-P4-10-LC-TG-SH-001
325 | Instalacja kondensatu i Odwodnień | ZTUOK-PW-P4-10-TG-PD-002 | 10LCM71AA802 | Zawór odcinający | Kondensat | ZTUOK-PW-P4-10-LC-TG-SH-001
326 | Instalacja kondensatu i Odwodnień | ZTUOK-PW-P4-10-TG-PD-002 | 10LCM80AA801 | Zawór odcinający | Kondensat | ZTUOK-PW-P4-10-LC-TG-SH-001
327 | Instalacja kondensatu i Odwodnień | ZTUOK-PW-P4-10-TG-PD-002 | 10LCM80AA802 | Zawór odcinający | Kondensat | ZTUOK-PW-P4-10-LC-TG-SH-001
328 | Instalacja kondensatu i Odwodnień | ZTUOK-PW-P4-10-TG-PD-002 | 10LCM40BP001 | Kryza dławiąca | Kondensat | ZTUOK-PW-P4-10-LC-TG-SH-001
329 | Instalacja kondensatu i Odwodnień | ZTUOK-PW-P4-10-TG-PD-002 | 10LCM60BP001 | Kryza dławiąca | Kondensat | ZTUOK-PW-P4-10-LC-TG-SH-001
330 | Instalacja kondensatu i Odwodnień | ZTUOK-PW-P4-10-TG-PD-002 | 10LCM70BP001 | Kryza dławiąca | Kondensat | ZTUOK-PW-P4-10-LC-TG-SH-001
331 | Instalacja kondensatu i Odwodnień | ZTUOK-PW-P4-10-TG-PD-002 | 10LCM90BP001 | Kryza dławiąca | Kondensat | ZTUOK-PW-P3-10-HL-TG-SH-128
332 | Instalacja kondensatu i Odwodnień | ZTUOK-PW-P4-10-TG-PD-002 | 10LCM90AA801 | Zawór odcinający | Kondensat | ZTUOK-PW-P3-10-HL-TG-SH-128
333 | Instalacja kondensatu i Odwodnień | ZTUOK-PW-P4-10-TG-PD-002 | 10LCM90AA802 | Zawór odcinający | Kondensat | ZTUOK-PW-P3-10-HL-TG-SH-128
334 | Instalacja kondensatu i Odwodnień | ZTUOK-PW-P4-10-TG-PD-002 | 10LCM90AA803 | Zawór odcinający | Kondensat | ZTUOK-PW-P3-10-HL-TG-SH-128
335 | Instalacja kondensatu i Odwodnień | ZTUOK-PW-P4-10-TG-PD-002 | 10LCM90AA804 | Zawór odcinający | Kondensat | ZTUOK-PW-P3-10-HL-TG-SH-128
336 | Instalacja kondensatu i Odwodnień | ZTUOK-PW-P4-10-TG-PD-002 | 10MAL10AA801 | Zawór odcinający | Kondensat | ZTUOK-PW-P4-10-LC-TG-SH-001
337 | Instalacja kondensatu i Odwodnień | ZTUOK-PW-P4-10-TG-PD-002 | 10MAL10AA802 | Zawór kulowy gwintowany | Kondensat | ZTUOK-PW-P4-10-LC-TG-SH-001
338 | Instalacja kondensatu i Odwodnień | ZTUOK-PW-P4-10-TG-PD-002 | 10MAL10AA803 | Zawór kulowy gwintowany | Kondensat | ZTUOK-PW-P4-10-LC-TG-SH-001
339 | Instalacja kondensatu i Odwodnień | ZTUOK-PW-P4-10-TG-PD-002 | 10LCM10AA801 | Zawór kulowy gwintowany | Kondensat | ZTUOK-PW-P4-10-LC-TG-SH-001
340 | Instalacja kondensatu i Odwodnień | ZTUOK-PW-P4-10-TG-PD-002 | 10LCM10AA802 | Zawór kulowy gwintowany | Kondensat | ZTUOK-PW-P4-10-LC-TG-SH-001
341 | Instalacja kondensatu i Odwodnień | ZTUOK-PW-P4-10-TG-PD-002 | 10LCN35AA251 | Zawór odcinający kołnierzowy | Kondensat | ZTUOK-PW-P3-10-HL-TG-SH-128
342 | Instalacja kondensatu i Odwodnień | ZTUOK-PW-P4-10-TG-PD-002 | 10LCN35AA252 | Zawór odcinający kołnierzowy | Kondensat | ZTUOK-PW-P3-10-HL-TG-SH-128
343 | Instalacja kondensatu i Odwodnień | ZTUOK-PW-P4-10-TG-PD-002 | 10LCN21AA251 | Zawór odcinający kołnierzowy | Kondensat | ZTUOK-PW-P3-10-HL-TG-SH-128
344 | Instalacja kondensatu i Odwodnień | ZTUOK-PW-P4-10-TG-PD-002 | 10LCN21AA252 | Zawór odcinający kołnierzowy | Kondensat | ZTUOK-PW-P3-10-HL-TG-SH-128
345 | Instalacja kondensatu i Odwodnień | ZTUOK-PW-P4-10-TG-PD-002 | 10LCN22AA251 | Zawór odcinający kołnierzowy | Kondensat | ZTUOK-PW-P3-10-HL-TG-SH-128
346 | Instalacja kondensatu i Odwodnień | ZTUOK-PW-P4-10-TG-PD-002 | 10LCN22AA252 | Zawór odcinający kołnierzowy | Kondensat | ZTUOK-PW-P3-10-HL-TG-SH-128
347 | Instalacja kondensatu i Odwodnień | ZTUOK-PW-P4-10-TG-PD-002 | 10LCN23AA251 | Zawór odcinający kołnierzowy | Kondensat | ZTUOK-PW-P3-10-HL-TG-SH-128
348 | Instalacja kondensatu i Odwodnień | ZTUOK-PW-P4-10-TG-PD-002 | 10LCN23AA252 | Zawór odcinający kołnierzowy | Kondensat | ZTUOK-PW-P3-10-HL-TG-SH-128
349 | Instalacja kondensatu i Odwodnień | ZTUOK-PW-P4-10-TG-PD-002 | 10LCN21AA401 | Zawór odcinający kołnierzowy | Kondensat | ZTUOK-PW-P3-10-HL-TG-SH-128
350 | Instalacja kondensatu i Odwodnień | ZTUOK-PW-P4-10-TG-PD-002 | 10LCN22AA401 | Zawór odcinający kołnierzowy | Kondensat | ZTUOK-PW-P3-10-HL-TG-SH-128
351 | Instalacja kondensatu i Odwodnień | ZTUOK-PW-P4-10-TG-PD-002 | 10LCN23AA401 | Zawór odcinający kołnierzowy | Kondensat | ZTUOK-PW-P3-10-HL-TG-SH-128
352 | Instalacja kondensatu i Odwodnień | ZTUOK-PW-P4-10-TG-PD-002 | 10LCN35AA401 | Zawór odcinający kołnierzowy | Kondensat | ZTUOK-PW-P3-10-HL-TG-SH-128
353 | Instalacja kondensatu i Odwodnień | ZTUOK-PW-P4-10-TG-PD-002 | 10LCN35AA421 | Zawór odcinający kołnierzowy | Kondensat | ZTUOK-PW-P3-10-HL-TG-SH-128
354 | Instalacja kondensatu i Odwodnień | ZTUOK-PW-P4-10-TG-PD-002 | 10LCN21AA201 | Zawór zwrotny klapowy | Kondensat | ZTUOK-PW-P3-10-HL-TG-SH-128
355 | Instalacja kondensatu i Odwodnień | ZTUOK-PW-P4-10-TG-PD-002 | 10LCN22AA201 | Zawór zwrotny klapowy | Kondensat | ZTUOK-PW-P3-10-HL-TG-SH-128
356 | Instalacja kondensatu i Odwodnień | ZTUOK-PW-P4-10-TG-PD-002 | 10LCN23AA201 | Zawór zwrotny klapowy | Kondensat | ZTUOK-PW-P3-10-HL-TG-SH-128
357 | Instalacja kondensatu i Odwodnień | ZTUOK-PW-P4-10-TG-PD-002 | 10LCN31AA251 | Zawór odcinający kołnierzowy | Kondensat | ZTUOK-PW-P3-10-HL-TG-SH-128
358 | Instalacja kondensatu i Odwodnień | ZTUOK-PW-P4-10-TG-PD-002 | 10LCN31AA252 | Zawór odcinający kołnierzowy | Kondensat | ZTUOK-PW-P3-10-HL-TG-SH-128
359 | Instalacja kondensatu i Odwodnień | ZTUOK-PW-P4-10-TG-PD-002 | 10LCN31AA253 | Zawór odcinający kołnierzowy | Kondensat | ZTUOK-PW-P3-10-HL-TG-SH-128
360 | Instalacja kondensatu i Odwodnień | ZTUOK-PW-P4-10-TG-PD-002 | 10LCN32AA251 | Zawór odcinający kołnierzowy | Kondensat | ZTUOK-PW-P3-10-HL-TG-SH-128
361 | Instalacja kondensatu i Odwodnień | ZTUOK-PW-P4-10-TG-PD-002 | 10LCN32AA252 | Zawór odcinający kołnierzowy | Kondensat | ZTUOK-PW-P3-10-HL-TG-SH-128
362 | Instalacja kondensatu i Odwodnień | ZTUOK-PW-P4-10-TG-PD-002 | 10LCN32AA253 | Zawór odcinający kołnierzowy | Kondensat | ZTUOK-PW-P3-10-HL-TG-SH-128
363 | Instalacja kondensatu i Odwodnień | ZTUOK-PW-P4-10-TG-PD-002 | 10LCN31AA401 | Zawór odcinający kołnierzowy | Kondensat | ZTUOK-PW-P3-10-HL-TG-SH-128
364 | Instalacja kondensatu i Odwodnień | ZTUOK-PW-P4-10-TG-PD-002 | 10LCN31AA401 | Zawór odcinający kołnierzowy | Kondensat | ZTUOK-PW-P3-10-HL-TG-SH-128
365 | Instalacja kondensatu i Odwodnień | ZTUOK-PW-P4-10-TG-PD-002 | 10LCN32AA401 | Zawór odcinający kołnierzowy | Kondensat | ZTUOK-PW-P3-10-HL-TG-SH-128
366 | Instalacja kondensatu i Odwodnień | ZTUOK-PW-P4-10-TG-PD-002 | 10LCN32AA402 | Zawór odcinający kołnierzowy | Kondensat | ZTUOK-PW-P3-10-HL-TG-SH-128
367 | Instalacja kondensatu i Odwodnień | ZTUOK-PW-P4-10-TG-PD-002 | 10LCN31AA201 | Zawór zwrotny klapowy | Kondensat | ZTUOK-PW-P3-10-HL-TG-SH-128
368 | Instalacja kondensatu i Odwodnień | ZTUOK-PW-P4-10-TG-PD-002 | 10LCN32AA201 | Zawór zwrotny klapowy | Kondensat | ZTUOK-PW-P3-10-HL-TG-SH-128
369 | Instalacja kondensatu i Odwodnień | ZTUOK-PW-P4-10-TG-PD-002 | 10LCA30AA851 | Zawór zaporowy prosty | Kondensat | ZTUOK-PW-P4-10-LC-TG-SH-001
370 | Instalacja kondensatu i Odwodnień | ZTUOK-PW-P4-10-TG-PD-002 | 10LCA30AA852 | Zawór zaporowy prosty | Kondensat | ZTUOK-PW-P4-10-LC-TG-SH-001
371 | Instalacja kondensatu i Odwodnień | ZTUOK-PW-P4-10-TG-PD-002 | 10LCA30AA853 | Zawór zaporowy prosty | Kondensat | ZTUOK-PW-P4-10-LC-TG-SH-001
372 | Instalacja kondensatu i Odwodnień | ZTUOK-PW-P4-10-TG-PD-002 | 10LCA30AA854 | Zawór zaporowy prosty | Kondensat | ZTUOK-PW-P4-10-LC-TG-SH-001
373 | Instalacja kondensatu i Odwodnień | ZTUOK-PW-P4-10-TG-PD-002 | 10LCN35AT201 | Odwadniacz pływakowy | Kondensat | ZTUOK-PW-P3-10-HL-TG-SH-128
374 | Instalacja kondensatu i Odwodnień | ZTUOK-PW-P4-10-TG-PD-002 | 10MAL10CP501 | Manometr ciśnienia absolutnego | Kondensat | ZTUOK-PW-P4-10-LC-TG-SH-001
375 | Instalacja kondensatu i Odwodnień | ZTUOK-PW-P4-10-TG-PD-002 | 10MAL10CP502 | Manometr ciśnienia absolutnego | Kondensat | ZTUOK-PW-P4-10-LC-TG-SH-001
376 | Instalacja kondensatu i Odwodnień | ZTUOK-PW-P4-10-TG-PD-002 | 10MAL10CP503 | Manometr | Kondensat | ZTUOK-PW-P4-10-LC-TG-SH-001
377 | Instalacja kondensatu i Odwodnień | ZTUOK-PW-P4-10-TG-PD-002 | 10LCM20CP501 | Manometr | Kondensat | ZTUOK-PW-P4-10-LC-TG-SH-001
378 | Instalacja kondensatu i Odwodnień | ZTUOK-PW-P4-10-TG-PD-002 | 10LCM30CP501 | Manometr | Kondensat | ZTUOK-PW-P4-10-LC-TG-SH-001
379 | Instalacja kondensatu i Odwodnień | ZTUOK-PW-P4-10-TG-PD-002 | 10LCM30CP502 | Manometr | Kondensat | ZTUOK-PW-P4-10-LC-TG-SH-001
380 | Instalacja kondensatu i Odwodnień | ZTUOK-PW-P4-10-TG-PD-002 | 10MAL10CT501 | Termometr bimetaliczny | Kondensat | ZTUOK-PW-P4-10-LC-TG-SH-001
381 | Instalacja kondensatu i Odwodnień | ZTUOK-PW-P4-10-TG-PD-002 | 10LCM20CT501 | Termometr bimetaliczny | Kondensat | ZTUOK-PW-P4-10-LC-TG-SH-001
382 | Instalacja kondensatu i Odwodnień | ZTUOK-PW-P4-10-TG-PD-002 | 10LCM20CT502 | Termometr bimetaliczny | Kondensat | ZTUOK-PW-P4-10-LC-TG-SH-001
383 | Instalacja kondensatu i Odwodnień | ZTUOK-PW-P4-10-TG-PD-002 | 10LCA30CT501 | Termometr bimetaliczny | Kondensat | ZTUOK-PW-P4-10-LC-TG-SH-001
384 | Instalacja kondensatu i Odwodnień | ZTUOK-PW-P4-10-TG-PD-002 | 10LCA40CT501 | Termometr bimetaliczny | Kondensat | ZTUOK-PW-P4-10-LC-TG-SH-001
385 | Instalacja kondensatu i Odwodnień | ZTUOK-PW-P4-10-TG-PD-002 | 10LCM20BR010 | Kolektor skroplin | Kondensat | ZTUOK-PW-P4-10-LC-TG-SH-001
386 | Instalacja kondensatu i Odwodnień | ZTUOK-PW-P4-10-TG-PD-002 | 10LCM20BR002 | Skropliny z kieszeni odwadniającej stacji 10LBF02 | Kondensat | ZTUOK-PW-P4-10-LC-TG-SH-001
387 | Instalacja kondensatu i Odwodnień | ZTUOK-PW-P4-10-TG-PD-002 | 10LCM20BR003 | Przelew i spust skropin | Kondensat | ZTUOK-PW-P4-10-LC-TG-SH-001
388 | Instalacja kondensatu i Odwodnień | ZTUOK-PW-P4-10-TG-PD-002 | 10LCM30BR001 | Skropliny do odgazowywacza | Kondensat | ZTUOK-PW-P4-10-LC-TG-SH-001
389 | Instalacja kondensatu i Odwodnień | ZTUOK-PW-P4-10-TG-PD-002 | 10LCM10BR001 | Przelew odgazowywacza | Kondensat | ZTUOK-PW-P4-10-LC-TG-SH-001
390 | Instalacja kondensatu i Odwodnień | ZTUOK-PW-P4-10-TG-PD-002 | 10MAL10BR010 | Odwodnienia turbiny | Kondensat | ZTUOK-PW-P4-10-LC-TG-SH-001
391 | Instalacja kondensatu i Odwodnień | ZTUOK-PW-P4-10-TG-PD-002 | 10MAL10BR030 | Rurociąg oparów do rurociągu turbina - kondensator | Para | ZTUOK-PW-P4-10-LC-TG-SH-001
392 | Instalacja kondensatu i Odwodnień | ZTUOK-PW-P4-10-TG-PD-002 | 10GCK13BR002 | Woda Demi do schładzania skropiln z turbiny | Woda Demi | ZTUOK-PW-P4-10-LC-TG-SH-001
393 | Instalacja kondensatu i Odwodnień | ZTUOK-PW-P4-10-TG-PD-002 | 10LCA30BR001 | Kondensat do odgazowywacza | Kondensat | ZTUOK-PW-P4-10-LC-TG-SH-001
394 | Instalacja kondensatu i Odwodnień | ZTUOK-PW-P4-10-TG-PD-002 | 10LCA30BR003 | Kondensat do odgazowywacza | Kondensat | ZTUOK-PW-P4-10-LC-TG-SH-001
395 | Instalacja kondensatu i Odwodnień | ZTUOK-PW-P4-10-TG-PD-002 | 10LCA50BR001 | Kondensat do odgazowywacza | Kondensat | ZTUOK-PW-P4-10-LC-TG-SH-001
396 | Instalacja kondensatu i Odwodnień | ZTUOK-PW-P4-10-TG-PD-002 | 10LCA40BR001 | Kondensat do odgazowywacza | Kondensat | ZTUOK-PW-P4-10-LC-TG-SH-001
397 | Instalacja kondensatu i Odwodnień | ZTUOK-PW-P4-10-TG-PD-002 | 10LCA30CP001 | Przetwornik ciśnienia | Kondensat | ZTUOK-PW-P4-10-LC-TG-SH-001
398 | Instalacja kondensatu i Odwodnień | ZTUOK-PW-P4-10-TG-PD-002 | 10LCA40CT001 | Czujnik temperatury | Kondensat | ZTUOK-PW-P4-10-LC-TG-SH-001
399 | Instalacja kondensatu i Odwodnień | ZTUOK-PW-P4-10-TG-PD-002 | 10MAL10BR001 | Rurociąg kondensatu z rozprężacza | Kondensat | ZTUOK-PW-P4-10-LC-TG-SH-001
400 | Instalacja kondensatu i Odwodnień | ZTUOK-PW-P4-10-TG-PD-002 | 10MAL10AA105 | Zwór odcinający | Kondensat | ZTUOK-PW-P4-10-LC-TG-SH-001
401 | Instalacja kondensatu i Odwodnień | ZTUOK-PW-P4-10-TG-PD-002 | 10MAL10AT103 | Filtr | Kondensat | ZTUOK-PW-P4-10-LC-TG-SH-001
402 | Instalacja kondensatu i Odwodnień | ZTUOK-PW-P4-10-TG-PD-002 | 10MAL10AA503 | Przepustnica | Kondensat | ZTUOK-PW-P4-10-LC-TG-SH-001
403 | Instalacja kondensatu i Odwodnień | ZTUOK-PW-P4-10-TG-PD-002 | 10MAL10AP103 | Pompa porcjowa | Kondensat | ZTUOK-PW-P4-10-LC-TG-SH-001
404 | Instalacja kondensatu i Odwodnień | ZTUOK-PW-P4-10-TG-PD-002 | 10MAL10AA504 | Przepustnica | Kondensat | ZTUOK-PW-P4-10-LC-TG-SH-001
405 | Instalacja kondensatu i Odwodnień | ZTUOK-PW-P4-10-TG-PD-002 | 10MAL10AA106 | Zwór odcinający | Kondensat | ZTUOK-PW-P4-10-LC-TG-SH-001
406 | Instalacja kondensatu i Odwodnień | ZTUOK-PW-P4-10-TG-PD-002 | 10LBA02AA101 | Zwór odcinający | Para | ZTUOK-PW-P4-10-LC-TG-SH-001
407 | Instalacja kondensatu i Odwodnień | ZTUOK-PW-P4-10-TG-PD-002 | 10LBA02AT102 | Filtr | Para | ZTUOK-PW-P4-10-LC-TG-SH-001
408 | Instalacja kondensatu i Odwodnień | ZTUOK-PW-P4-10-TG-PD-002 | 10LBA02AA901 | Odwadniacz | Para/Kondensat | ZTUOK-PW-P4-10-LC-TG-SH-001
409 | Instalacja kondensatu i Odwodnień | ZTUOK-PW-P4-10-TG-PD-002 | 10GH10AA104 | Zwór odcinający | Woda P.Poż | ZTUOK-PW-P4-10-LC-TG-SH-001
410 | Instalacja kondensatu i Odwodnień | ZTUOK-PW-P4-10-TG-PD-002 | 10GH10AA105 | Zwór odcinający | Woda P.Poż | ZTUOK-PW-P4-10-LC-TG-SH-001
411 | Instalacja kondensatu i Odwodnień | ZTUOK-PW-P4-10-TG-PD-002 | 10GH10AT101 | Filtr | Woda P.Poż | ZTUOK-PW-P4-10-LC-TG-SH-001
412 | Instalacja kondensatu i Odwodnień | ZTUOK-PW-P4-10-TG-PD-002 | 10LCM30AA502 | Zawór zwrotny | Kondensat | ZTUOK-PW-P4-10-LC-TG-SH-001
413 | Instalacja kondensatu i Odwodnień | ZTUOK-PW-P4-10-TG-PD-002 | 10LCM81AA801 | Zwór odcinający | Kondensat | ZTUOK-PW-P4-10-LC-TG-SH-001
414 | Instalacja kondensatu i Odwodnień | ZTUOK-PW-P4-10-TG-PD-002 | 10LCM81AA802 | Zwór odcinający | Kondensat | ZTUOK-PW-P4-10-LC-TG-SH-001
415 | Instalacja kondensatu i Odwodnień | ZTUOK-PW-P4-10-TG-PD-002 | 10LCM81AA803 | Zwór odcinający | Kondensat | ZTUOK-PW-P4-10-LC-TG-SH-001
416 | Instalacja kondensatu i Odwodnień | ZTUOK-PW-P4-10-TG-PD-002 | 10LCM81AA804 | Zwór odcinający | Kondensat | ZTUOK-PW-P4-10-LC-TG-SH-001
417 | Instalacja kondensatu i Odwodnień | ZTUOK-PW-P4-10-TG-PD-002 | 10LCM81AA805 | Zwór odcinający | Kondensat | ZTUOK-PW-P4-10-LC-TG-SH-001
418 | Instalacja kondensatu i Odwodnień | ZTUOK-PW-P4-10-TG-PD-002 | 10LCM81AA901 | Odwadniacz | Kondensat | ZTUOK-PW-P4-10-LC-TG-SH-001
419 | Instalacja kondensatu i Odwodnień | ZTUOK-PW-P4-10-TG-PD-002 | 10LCM80AA803 | Zwór odcinający | Kondensat | ZTUOK-PW-P4-10-LC-TG-SH-001
420 | Instalacja kondensatu i Odwodnień | ZTUOK-PW-P4-10-TG-PD-002 | 10LCM72AA801 | Zwór odcinający | Kondensat | ZTUOK-PW-P4-10-LC-TG-SH-001
421 | Instalacja kondensatu i Odwodnień | ZTUOK-PW-P4-10-TG-PD-002 | 10LCM72AA802 | Zwór odcinający | Kondensat | ZTUOK-PW-P4-10-LC-TG-SH-001
422 | Instalacja kondensatu i Odwodnień | ZTUOK-PW-P4-10-TG-PD-002 | 10LCM72AA901 | Odwadniacz | Kondensat | ZTUOK-PW-P4-10-LC-TG-SH-001
423 | Instalacja kondensatu i Odwodnień | ZTUOK-PW-P4-10-TG-PD-002 | 10LCM30AA801 | Zwór odcinający | Kondensat | ZTUOK-PW-P4-10-LC-TG-SH-001
424 | Instalacja kondensatu i Odwodnień | ZTUOK-PW-P4-10-TG-PD-002 | 10LCM30AA802 | Zwór odcinający | Kondensat | ZTUOK-PW-P4-10-LC-TG-SH-001
425 | Instalacja kondensatu i Odwodnień | ZTUOK-PW-P4-10-TG-PD-002 | 10MAL10CP503 | Manometr | Kondensat | ZTUOK-PW-P4-10-LC-TG-SH-002
426 | Stacja Odgazowywania Wody | ZTUOK-PW-P4-10-TG-PD-003 | 10LAA | Stacja odgazowania wody | Woda zasilająca | ZTUOK-PW-P4-10-LA-TG-SH-001
427 | Stacja Odgazowywania Wody | ZTUOK-PW-P4-10-TG-PD-003 | 10LAF02 | Stacja schładzająca | Woda zasilająca | ZTUOK-PW-P4-10-LA-TG-SH-001
428 | Stacja Odgazowywania Wody | ZTUOK-PW-P4-10-TG-PD-003 | 10LAF02AA401 | Schładzacz | Woda zasilająca | ZTUOK-PW-P4-10-LA-TG-SH-001
429 | Stacja Odgazowywania Wody | ZTUOK-PW-P4-10-TG-PD-003 | 10LAF02AA101 | Zawór odcinający | Woda zasilająca | ZTUOK-PW-P4-10-LA-TG-SH-001
430 | Stacja Odgazowywania Wody | ZTUOK-PW-P4-10-TG-PD-003 | 10LAF02AA102 | Zawór odcinający | Woda zasilająca | ZTUOK-PW-P4-10-LA-TG-SH-001
431 | Stacja Odgazowywania Wody | ZTUOK-PW-P4-10-TG-PD-003 | 10LAF02AA501 | Zawór zwrotny | Woda zasilająca | ZTUOK-PW-P4-10-LA-TG-SH-001
432 | Stacja Odgazowywania Wody | ZTUOK-PW-P4-10-TG-PD-003 | 10LAF02AT101 | Filtr siatkowy kołnierzowy | Woda zasilająca | ZTUOK-PW-P4-10-LA-TG-SH-001
433 | Stacja Odgazowywania Wody | ZTUOK-PW-P4-10-TG-PD-003 | 10LAB12AP101 | Pompa wody do schładzaczy stacji LAF02 oraz LBF01 | Woda zasilająca | ZTUOK-PW-P4-10-LA-TG-SH-001
434 | Stacja Odgazowywania Wody | ZTUOK-PW-P4-10-TG-PD-003 | 10LAB13AP101 | Pompa wody do schładzaczy stacji LAF02 oraz LBF02 | Woda zasilająca | ZTUOK-PW-P4-10-LA-TG-SH-001
435 | Stacja Odgazowywania Wody | ZTUOK-PW-P4-10-TG-PD-003 | 10QHA12AC101 | Wymiennik para/woda | Para/woda Demi | ZTUOK-PW-P4-10-LA-TG-SH-001
436 | Stacja Odgazowywania Wody | ZTUOK-PW-P4-10-TG-PD-003 | 10LBR20AA701 | Zawór bezpieczeństwa | Para | ZTUOK-PW-P4-10-LA-TG-SH-001
437 | Stacja Odgazowywania Wody | ZTUOK-PW-P4-10-TG-PD-003 | 10LAA01BS101 | Tłumik hałasu | Para | ZTUOK-PW-P4-10-LA-TG-SH-001
438 | Stacja Odgazowywania Wody | ZTUOK-PW-P4-10-TG-PD-003 | 10LBR20BS101 | Tłumik hałasu | Para | ZTUOK-PW-P4-10-LA-TG-SH-001
439 | Stacja Odgazowywania Wody | ZTUOK-PW-P4-10-TG-PD-003 | 10LAC10AP101 | Dozownik wody amoniakalnej | Chemia | ZTUOK-PW-P4-10-LA-TG-SH-001
440 | Stacja Odgazowywania Wody | ZTUOK-PW-P4-10-TG-PD-003 | 10LAC10AP102 | Dozownik reduktora tlenu | Chemia | ZTUOK-PW-P4-10-LA-TG-SH-001
441 | Stacja Odgazowywania Wody | ZTUOK-PW-P4-10-TG-PD-003 | 10LBA14AA401 | Zawór regulacyjny | Para | ZTUOK-PW-P4-10-LA-TG-SH-001
442 | Stacja Odgazowywania Wody | ZTUOK-PW-P4-10-TG-PD-003 | 10LBA14AA101 | Zawór odcinający | Para | ZTUOK-PW-P4-10-LA-TG-SH-001
443 | Stacja Odgazowywania Wody | ZTUOK-PW-P4-10-TG-PD-003 | 10LBA14AA102 | Zawór odcinający | Para | ZTUOK-PW-P4-10-LA-TG-SH-001
444 | Stacja Odgazowywania Wody | ZTUOK-PW-P4-10-TG-PD-003 | 10LBR20AA101 | Zawór odcinający | Para | ZTUOK-PW-P4-10-LA-TG-SH-001
445 | Stacja Odgazowywania Wody | ZTUOK-PW-P4-10-TG-PD-003 | 10LBA14AT101 | Osadnik zanieczyszczeń | Para | ZTUOK-PW-P4-10-LA-TG-SH-001
446 | Stacja Odgazowywania Wody | ZTUOK-PW-P4-10-TG-PD-003 | 10LBA14AA103 | Zawór odcinający | Para | ZTUOK-PW-P4-10-LA-TG-SH-001
447 | Stacja Odgazowywania Wody | ZTUOK-PW-P4-10-TG-PD-003 | 10LBA14AA104 | Zawór odcinający | Para | ZTUOK-PW-P4-10-LA-TG-SH-001
448 | Stacja Odgazowywania Wody | ZTUOK-PW-P4-10-TG-PD-003 | 10LBA14AA105 | Zawór odcinający | Para | ZTUOK-PW-P4-10-LA-TG-SH-001
449 | Stacja Odgazowywania Wody | ZTUOK-PW-P4-10-TG-PD-003 | 10LAB14AA101 | Zawór odcinający | Woda zasilająca | ZTUOK-PW-P4-10-LA-TG-SH-001
450 | Stacja Odgazowywania Wody | ZTUOK-PW-P4-10-TG-PD-003 | 10NAB50AA101 | Zawór odcinający kulowy kołnierzowy | Kondensat | ZTUOK-PW-P4-10-LA-TG-SH-001
451 | Stacja Odgazowywania Wody | ZTUOK-PW-P4-10-TG-PD-003 | 10LCA70AA101 | Zawór odcinający kulowy kołnierzowy | Kondensat | ZTUOK-PW-P4-10-LA-TG-SH-001
452 | Stacja Odgazowywania Wody | ZTUOK-PW-P4-10-TG-PD-003 | 10LAB10AA101 | Zawór odcinający kulowy kołnierzowy | Woda zasilająca | ZTUOK-PW-P4-10-LA-TG-SH-001
453 | Stacja Odgazowywania Wody | ZTUOK-PW-P4-10-TG-PD-003 | 10LCA70AA501 | Zawór zwrotny | Kondensat | ZTUOK-PW-P4-10-LA-TG-SH-001
454 | Stacja Odgazowywania Wody | ZTUOK-PW-P4-10-TG-PD-003 | 10NAB50AA501 | Zawór zwrotny | Kondensat | ZTUOK-PW-P4-10-LA-TG-SH-001
455 | Stacja Odgazowywania Wody | ZTUOK-PW-P4-10-TG-PD-003 | 10GCK12AA104 | Zawór odcinający kulowy kołnierzowy | Woda Demi | ZTUOK-PW-P4-10-LA-TG-SH-001
456 | Stacja Odgazowywania Wody | ZTUOK-PW-P4-10-TG-PD-003 | 10GCK12AA107 | Zawór odcinający kulowy kołnierzowy | Woda Demi | ZTUOK-PW-P4-10-LA-TG-SH-001
457 | Stacja Odgazowywania Wody | ZTUOK-PW-P4-10-TG-PD-003 | 10GCK12AA501 | Zawór zwrotny | Woda Demi | ZTUOK-PW-P4-10-LA-TG-SH-001
458 | Stacja Odgazowywania Wody | ZTUOK-PW-P4-10-TG-PD-003 | 10LCM30AA101 | Zawór odcinający kulowy kołnierzowy | Kondensat | ZTUOK-PW-P4-10-LA-TG-SH-001
459 | Stacja Odgazowywania Wody | ZTUOK-PW-P4-10-TG-PD-003 | 10LFC01AA101 | Zawór odcinający kulowy kołnierzowy | Para | ZTUOK-PW-P4-10-LA-TG-SH-001
460 | Stacja Odgazowywania Wody | ZTUOK-PW-P4-10-TG-PD-003 | 10LFC01AA102 | Zawór odcinający kulowy kołnierzowy | Para | ZTUOK-PW-P4-10-LA-TG-SH-001
461 | Stacja Odgazowywania Wody | ZTUOK-PW-P4-10-TG-PD-003 | 10LFC01AA103 | Zawór odcinający kulowy kołnierzowy | Para | ZTUOK-PW-P4-10-LA-TG-SH-001
462 | Stacja Odgazowywania Wody | ZTUOK-PW-P4-10-TG-PD-003 | 10LCM30AA501 | Zawór zwrotny | Kondensat | ZTUOK-PW-P4-10-LA-TG-SH-001
463 | Stacja Odgazowywania Wody | ZTUOK-PW-P4-10-TG-PD-003 | 10LCN36AA101 | Zawór odcinający | Kondensat | ZTUOK-PW-P4-10-LA-TG-SH-001
464 | Stacja Odgazowywania Wody | ZTUOK-PW-P4-10-TG-PD-003 | 10LCN36AA501 | Zawór zwrotny | Kondensat | ZTUOK-PW-P4-10-LA-TG-SH-001
465 | Stacja Odgazowywania Wody | ZTUOK-PW-P4-10-TG-PD-003 | 10LAA10AA101 | Zawór odcinający | Para | ZTUOK-PW-P4-10-LA-TG-SH-001
466 | Stacja Odgazowywania Wody | ZTUOK-PW-P4-10-TG-PD-003 | 10LBA14AA503 | Zawór zwrotny | Para | ZTUOK-PW-P4-10-LA-TG-SH-001
467 | Stacja Odgazowywania Wody | ZTUOK-PW-P4-10-TG-PD-003 | 10LBA14AA504 | Zawór zwrotny | Para | ZTUOK-PW-P4-10-LA-TG-SH-001
468 | Stacja Odgazowywania Wody | ZTUOK-PW-P4-10-TG-PD-003 | 10LAH24AA501 | Zawór zwrotny | Woda zasilająca | ZTUOK-PW-P4-10-LA-TG-SH-001
469 | Stacja Odgazowywania Wody | ZTUOK-PW-P4-10-TG-PD-003 | 10LAA10AA701 | Zawór bezpieczeństwa | Para | ZTUOK-PW-P4-10-LA-TG-SH-001
470 | Stacja Odgazowywania Wody | ZTUOK-PW-P4-10-TG-PD-003 | 10LAA10AA702 | Zawór bezpieczeństwa | Para | ZTUOK-PW-P4-10-LA-TG-SH-001
471 | Stacja Odgazowywania Wody | ZTUOK-PW-P4-10-TG-PD-003 | 10LAA10AA502 | Zawór zwrotny | Para | ZTUOK-PW-P4-10-LA-TG-SH-001
472 | Stacja Odgazowywania Wody | ZTUOK-PW-P4-10-TG-PD-003 | 10LCM10AA107 | Zawór odcinający kulowy kołnierzowy | Kondensat | ZTUOK-PW-P4-10-LA-TG-SH-001
473 | Stacja Odgazowywania Wody | ZTUOK-PW-P4-10-TG-PD-003 | 10LCM10AA110 | Zawór odcinający kulowy kołnierzowy | Kondensat | ZTUOK-PW-P4-10-LA-TG-SH-001
474 | Stacja Odgazowywania Wody | ZTUOK-PW-P4-10-TG-PD-003 | 10LCM10AA401 | Zawór regulacyjny | Kondensat | ZTUOK-PW-P4-10-LA-TG-SH-001
475 | Stacja Odgazowywania Wody | ZTUOK-PW-P4-10-TG-PD-003 | 10LCM10AA101 | Zawór odcinający kulowy kołnierzowy | Kondensat | ZTUOK-PW-P4-10-LA-TG-SH-001
476 | Stacja Odgazowywania Wody | ZTUOK-PW-P4-10-TG-PD-003 | 10LCM10AA102 | Zawór odcinający kulowy kołnierzowy | Kondensat | ZTUOK-PW-P4-10-LA-TG-SH-001
477 | Stacja Odgazowywania Wody | ZTUOK-PW-P4-10-TG-PD-003 | 10LCM10AA103 | Zawór odcinający kulowy kołnierzowy | Kondensat | ZTUOK-PW-P4-10-LA-TG-SH-001
478 | Stacja Odgazowywania Wody | ZTUOK-PW-P4-10-TG-PD-003 | 10LCM10AA104 | Zawór odcinający kulowy kołnierzowy | Kondensat | ZTUOK-PW-P4-10-LA-TG-SH-001
479 | Stacja Odgazowywania Wody | ZTUOK-PW-P4-10-TG-PD-003 | 10LCM10AT101 | Osadnik zanieczyszczeń | Kondensat | ZTUOK-PW-P4-10-LA-TG-SH-001
480 | Stacja Odgazowywania Wody | ZTUOK-PW-P4-10-TG-PD-003 | 10LBR20AA102 | Zawór odcinający | Para | ZTUOK-PW-P4-10-LA-TG-SH-001
481 | Stacja Odgazowywania Wody | ZTUOK-PW-P4-10-TG-PD-003 | 10LBR20AA502 | Zawór zwrotny | Para | ZTUOK-PW-P4-10-LA-TG-SH-001
482 | Stacja Odgazowywania Wody | ZTUOK-PW-P4-10-TG-PD-003 | 10LBR20AA501 | Zawór zwrotny | Para | ZTUOK-PW-P4-10-LA-TG-SH-001
483 | Stacja Odgazowywania Wody | ZTUOK-PW-P4-10-TG-PD-003 | 10LCM12AA901 | Odwadniacz termostatyczny kołnierzowy | Kondensat | ZTUOK-PW-P4-10-LA-TG-SH-001
484 | Stacja Odgazowywania Wody | ZTUOK-PW-P4-10-TG-PD-003 | 10LCM12AA101 | Zawór odcinający | Kondensat | ZTUOK-PW-P4-10-LA-TG-SH-001
485 | Stacja Odgazowywania Wody | ZTUOK-PW-P4-10-TG-PD-003 | 10LCM12AA102 | Zawór odcinający | Kondensat | ZTUOK-PW-P4-10-LA-TG-SH-001
486 | Stacja Odgazowywania Wody | ZTUOK-PW-P4-10-TG-PD-003 | 10LCM12AA103 | Zawór odcinający | Kondensat | ZTUOK-PW-P4-10-LA-TG-SH-001
487 | Stacja Odgazowywania Wody | ZTUOK-PW-P4-10-TG-PD-003 | 10GCK12AA401 | Zawór regulacyjny | Woda Demi | ZTUOK-PW-P4-10-LA-TG-SH-001
488 | Stacja Odgazowywania Wody | ZTUOK-PW-P4-10-TG-PD-003 | 10GCK12AA102 | Zawór odcinający kulowy kołnierzowy | Woda Demi | ZTUOK-PW-P4-10-LA-TG-SH-001
489 | Stacja Odgazowywania Wody | ZTUOK-PW-P4-10-TG-PD-003 | 10GCK12AA103 | Zawór odcinający kulowy kołnierzowy | Woda Demi | ZTUOK-PW-P4-10-LA-TG-SH-001
490 | Stacja Odgazowywania Wody | ZTUOK-PW-P4-10-TG-PD-003 | 10GCK12AT101 | Osadnik zanieczyszczeń | Woda Demi | ZTUOK-PW-P4-10-LA-TG-SH-001
491 | Stacja Odgazowywania Wody | ZTUOK-PW-P4-10-TG-PD-003 | 10GCK12AA701 | Zawór bezpieczeństwa | Woda Demi | ZTUOK-PW-P4-10-LA-TG-SH-001
492 | Stacja Odgazowywania Wody | ZTUOK-PW-P4-10-TG-PD-003 | 10LFC02AA101 | Zawór odcinający kulowy kołnierzowy | Para | ZTUOK-PW-P4-10-LA-TG-SH-001
493 | Stacja Odgazowywania Wody | ZTUOK-PW-P4-10-TG-PD-003 | 10LFC02AA901 | Odwadniacz pływakowy kołnierzowy | Para | ZTUOK-PW-P4-10-LA-TG-SH-001
494 | Stacja Odgazowywania Wody | ZTUOK-PW-P4-10-TG-PD-003 | 10LAH21AA901 | Kryza dławiąca firmy ZPDA | Woda zasilająca | ZTUOK-PW-P4-10-LA-TG-SH-001
495 | Stacja Odgazowywania Wody | ZTUOK-PW-P4-10-TG-PD-003 | 10LAH22AA901 | Kryza dławiąca firmy ZPDA | Woda zasilająca | ZTUOK-PW-P4-10-LA-TG-SH-001
496 | Stacja Odgazowywania Wody | ZTUOK-PW-P4-10-TG-PD-003 | 10LAH23AA901 | Kryza dławiąca firmy ZPDA | Woda zasilająca | ZTUOK-PW-P4-10-LA-TG-SH-001
497 | Stacja Odgazowywania Wody | ZTUOK-PW-P4-10-TG-PD-003 | 10LAB12AT101 | Filtr siatkowy kołnierzowy | Woda zasilająca | ZTUOK-PW-P4-10-LA-TG-SH-001
498 | Stacja Odgazowywania Wody | ZTUOK-PW-P4-10-TG-PD-003 | 10LAB13AT101 | Filtr siatkowy kołnierzowy | Woda zasilająca | ZTUOK-PW-P4-10-LA-TG-SH-001
499 | Stacja Odgazowywania Wody | ZTUOK-PW-P4-10-TG-PD-003 | 10LAB12AA501 | Zawór zwrotny | Woda zasilająca | ZTUOK-PW-P4-10-LA-TG-SH-001
500 | Stacja Odgazowywania Wody | ZTUOK-PW-P4-10-TG-PD-003 | 10LAB13AA501 | Zawór zwrotny | Woda zasilająca | ZTUOK-PW-P4-10-LA-TG-SH-001
501 | Stacja Odgazowywania Wody | ZTUOK-PW-P4-10-TG-PD-003 | 10LAB12AA102 | Zawór regulacyjny ręczny | Woda zasilająca | ZTUOK-PW-P4-10-LA-TG-SH-001
502 | Stacja Odgazowywania Wody | ZTUOK-PW-P4-10-TG-PD-003 | 10LAB13AA102 | Zawór regulacyjny ręczny | Woda zasilająca | ZTUOK-PW-P4-10-LA-TG-SH-001
503 | Stacja Odgazowywania Wody | ZTUOK-PW-P4-10-TG-PD-003 | 10LAB12AA101 | Zawór odcinający | Woda zasilająca | ZTUOK-PW-P4-10-LA-TG-SH-001
504 | Stacja Odgazowywania Wody | ZTUOK-PW-P4-10-TG-PD-003 | 10LAB13AA101 | Zawór odcinający | Woda zasilająca | ZTUOK-PW-P4-10-LA-TG-SH-001
505 | Stacja Odgazowywania Wody | ZTUOK-PW-P4-10-TG-PD-003 | 10LAH23AA251 | Zawór zaporowo-zwrotny | Woda zasilająca | ZTUOK-PW-P4-10-LA-TG-SH-001
506 | Stacja Odgazowywania Wody | ZTUOK-PW-P4-10-TG-PD-003 | 10LAH22AA251 | Zawór zaporowo-zwrotny | Woda zasilająca | ZTUOK-PW-P4-10-LA-TG-SH-001
507 | Stacja Odgazowywania Wody | ZTUOK-PW-P4-10-TG-PD-003 | 10LAH21AA251 | Zawór zaporowo-zwrotny | Woda zasilająca | ZTUOK-PW-P4-10-LA-TG-SH-001
508 | Stacja Odgazowywania Wody | ZTUOK-PW-P4-10-TG-PD-003 | 10QHA12AA101 | Zawór zaporowy | Para | ZTUOK-PW-P4-10-LA-TG-SH-001
509 | Stacja Odgazowywania Wody | ZTUOK-PW-P4-10-TG-PD-003 | 10QHA12AA102 | Zawór zaporowy | Para | ZTUOK-PW-P4-10-LA-TG-SH-001
510 | Stacja Odgazowywania Wody | ZTUOK-PW-P4-10-TG-PD-003 | 10QHE13AA101 | Zawór odcinający | Kondensat | ZTUOK-PW-P4-10-LA-TG-SH-001
511 | Stacja Odgazowywania Wody | ZTUOK-PW-P4-10-TG-PD-003 | 10QHE13AA102 | Zawór odcinający | Kondensat | ZTUOK-PW-P4-10-LA-TG-SH-001
512 | Stacja Odgazowywania Wody | ZTUOK-PW-P4-10-TG-PD-003 | 10QHE13AA901 | Odwadniacz pływakowy kołnierzowy | Kondensat | ZTUOK-PW-P4-10-LA-TG-SH-001
513 | Stacja Odgazowywania Wody | ZTUOK-PW-P4-10-TG-PD-003 | 10QHE13AA501 | Zawór zwrotny | Kondensat | ZTUOK-PW-P4-10-LA-TG-SH-001
514 | Stacja Odgazowywania Wody | ZTUOK-PW-P4-10-TG-PD-003 | 10GCK12AA101 | Zawór odcinający kulowy kołnierzowy | Woda Demi | ZTUOK-PW-P4-10-LA-TG-SH-001
515 | Stacja Odgazowywania Wody | ZTUOK-PW-P4-10-TG-PD-003 | 10GCK12AA105 | Zawór odcinający kulowy kołnierzowy | Woda Demi | ZTUOK-PW-P4-10-LA-TG-SH-001
516 | Stacja Odgazowywania Wody | ZTUOK-PW-P4-10-TG-PD-003 | 10GCK12AA106 | Zawór odcinający kulowy kołnierzowy | Woda Demi | ZTUOK-PW-P4-10-LA-TG-SH-001
517 | Stacja Odgazowywania Wody | ZTUOK-PW-P4-10-TG-PD-003 | 10LCM10AA105 | Zawór odcinający kulowy kołnierzowy | Woda zasilająca | ZTUOK-PW-P4-10-LA-TG-SH-001
518 | Stacja Odgazowywania Wody | ZTUOK-PW-P4-10-TG-PD-003 | 10LCM10AA106 | Zawór odcinający kulowy kołnierzowy | Woda zasilająca | ZTUOK-PW-P4-10-LA-TG-SH-001
519 | Stacja Odgazowywania Wody | ZTUOK-PW-P4-10-TG-PD-003 | 10LCM10AA108 | Zawór odcinający kulowy kołnierzowy | Woda zasilająca | ZTUOK-PW-P4-10-LA-TG-SH-001
520 | Stacja Odgazowywania Wody | ZTUOK-PW-P4-10-TG-PD-003 | 10LCM10AA109 | Zawór odcinający kulowy kołnierzowy | Woda zasilająca | ZTUOK-PW-P4-10-LA-TG-SH-001
521 | Stacja Odgazowywania Wody | ZTUOK-PW-P4-10-TG-PD-003 | 10GCK13AA101 | Zawór odcinający kulowy kołnierzowy | Woda Demi | ZTUOK-PW-P4-10-LA-TG-SH-001
522 | Stacja Odgazowywania Wody | ZTUOK-PW-P4-10-TG-PD-003 | 10GCK13AA102 | Zawór odcinający kulowy kołnierzowy | Woda Demi | ZTUOK-PW-P4-10-LA-TG-SH-001
523 | Stacja Odgazowywania Wody | ZTUOK-PW-P4-10-TG-PD-003 | 10LAC10AA101 | Zawór kulowy gwintowany | Chemia | ZTUOK-PW-P4-10-LA-TG-SH-001
524 | Stacja Odgazowywania Wody | ZTUOK-PW-P4-10-TG-PD-003 | 10LAC10AA102 | Zawór kulowy gwintowany | Chemia | ZTUOK-PW-P4-10-LA-TG-SH-001
525 | Stacja Odgazowywania Wody | ZTUOK-PW-P4-10-TG-PD-003 | 10LAC10AA501 | Zawór zwrotny | Chemia | ZTUOK-PW-P4-10-LA-TG-SH-001
526 | Stacja Odgazowywania Wody | ZTUOK-PW-P4-10-TG-PD-003 | 10LAC10AA502 | Zawór zwrotny | Chemia | ZTUOK-PW-P4-10-LA-TG-SH-001
527 | Stacja Odgazowywania Wody | ZTUOK-PW-P4-10-TG-PD-003 | 10LAB12AA103 | Zawór kulowy gwintowany | Woda zasilająca | ZTUOK-PW-P4-10-LA-TG-SH-001
528 | Stacja Odgazowywania Wody | ZTUOK-PW-P4-10-TG-PD-003 | 10LAB13AA103 | Zawór kulowy gwintowany | Woda zasilająca | ZTUOK-PW-P4-10-LA-TG-SH-001
529 | Stacja Odgazowywania Wody | ZTUOK-PW-P4-10-TG-PD-003 | 10GCK13AA701 | Zawór bezpieczeństwa | Woda Demi | ZTUOK-PW-P4-10-LA-TG-SH-001
530 | Stacja Odgazowywania Wody | ZTUOK-PW-P4-10-TG-PD-003 | 10LBA14CT501 | Termometr bimetaliczny | para | ZTUOK-PW-P4-10-LA-TG-SH-001
531 | Stacja Odgazowywania Wody | ZTUOK-PW-P4-10-TG-PD-003 | 10QHA12CT501 | Termometr bimetaliczny | Para | ZTUOK-PW-P4-10-LA-TG-SH-001
532 | Stacja Odgazowywania Wody | ZTUOK-PW-P4-10-TG-PD-003 | 10LCN36CT501 | Termometr bimetaliczny | Kondensat | ZTUOK-PW-P4-10-LA-TG-SH-001
533 | Stacja Odgazowywania Wody | ZTUOK-PW-P4-10-TG-PD-003 | 10LBR20CT501 | Termometr bimetaliczny | Para | ZTUOK-PW-P4-10-LA-TG-SH-001
534 | Stacja Odgazowywania Wody | ZTUOK-PW-P4-10-TG-PD-003 | 10NAB50CT501 | Termometr bimetaliczny | Kondensat | ZTUOK-PW-P4-10-LA-TG-SH-001
535 | Stacja Odgazowywania Wody | ZTUOK-PW-P4-10-TG-PD-003 | 10LCA70CT501 | Termometr bimetaliczny | Kondensat | ZTUOK-PW-P4-10-LA-TG-SH-001
536 | Stacja Odgazowywania Wody | ZTUOK-PW-P4-10-TG-PD-003 | 10LCM30CT501 | Termometr bimetaliczny | Kondensat | ZTUOK-PW-P4-10-LA-TG-SH-001
537 | Stacja Odgazowywania Wody | ZTUOK-PW-P4-10-TG-PD-003 | 10LAA10CT001 | Termometr bimetaliczny | Para | ZTUOK-PW-P4-10-LA-TG-SH-001
538 | Stacja Odgazowywania Wody | ZTUOK-PW-P4-10-TG-PD-003 | 10LFC01CT501 | Termometr bimetaliczny | para | ZTUOK-PW-P4-10-LA-TG-SH-001
539 | Stacja Odgazowywania Wody | ZTUOK-PW-P4-10-TG-PD-003 | 10GCK12CT501 | Termometr bimetaliczny | Woda Demi | ZTUOK-PW-P4-10-LA-TG-SH-001
540 | Stacja Odgazowywania Wody | ZTUOK-PW-P4-10-TG-PD-003 | 10GCK13CT501 | Termometr bimetaliczny | Woda Demi | ZTUOK-PW-P4-10-LA-TG-SH-001
541 | Stacja Odgazowywania Wody | ZTUOK-PW-P4-10-TG-PD-003 | 10LAH24CT501 | Termometr bimetaliczny | Woda zasilająca | ZTUOK-PW-P4-10-LA-TG-SH-001
542 | Stacja Odgazowywania Wody | ZTUOK-PW-P4-10-TG-PD-003 | 10LAB11CT501 | Termometr bimetaliczny | Woda zasilająca | ZTUOK-PW-P4-10-LA-TG-SH-001
543 | Stacja Odgazowywania Wody | ZTUOK-PW-P4-10-TG-PD-003 | 10LBA14CP501 | Manometr | para | ZTUOK-PW-P4-10-LA-TG-SH-001
544 | Stacja Odgazowywania Wody | ZTUOK-PW-P4-10-TG-PD-003 | 10QHA12CP501 | Manometr | para | ZTUOK-PW-P4-10-LA-TG-SH-001
545 | Stacja Odgazowywania Wody | ZTUOK-PW-P4-10-TG-PD-003 | 10LBR20CP501 | Manometr | para | ZTUOK-PW-P4-10-LA-TG-SH-001
546 | Stacja Odgazowywania Wody | ZTUOK-PW-P4-10-TG-PD-003 | 10LAA10CP001 | Manometr | para | ZTUOK-PW-P4-10-LA-TG-SH-001
547 | Stacja Odgazowywania Wody | ZTUOK-PW-P4-10-TG-PD-003 | 10LFC01CP501 | Manometr | para | ZTUOK-PW-P4-10-LA-TG-SH-001
548 | Stacja Odgazowywania Wody | ZTUOK-PW-P4-10-TG-PD-003 | 10LAH24CP501 | Manometr | para | ZTUOK-PW-P4-10-LA-TG-SH-001
549 | Stacja Odgazowywania Wody | ZTUOK-PW-P4-10-TG-PD-003 | 10LCN36CP501 | Manometr | Kondensat | ZTUOK-PW-P4-10-LA-TG-SH-001
550 | Stacja Odgazowywania Wody | ZTUOK-PW-P4-10-TG-PD-003 | 10LCA70CP501 | Manometr | Kondensat | ZTUOK-PW-P4-10-LA-TG-SH-001
551 | Stacja Odgazowywania Wody | ZTUOK-PW-P4-10-TG-PD-003 | 10LCM30CP501 | Manometr | Kondensat | ZTUOK-PW-P4-10-LA-TG-SH-001
552 | Stacja Odgazowywania Wody | ZTUOK-PW-P4-10-TG-PD-003 | 10NAB50CP001 | Manometr | Kondensat | ZTUOK-PW-P4-10-LA-TG-SH-001
553 | Stacja Odgazowywania Wody | ZTUOK-PW-P4-10-TG-PD-003 | 10LAB11CP501 | Manometr | Woda zasilająca | ZTUOK-PW-P4-10-LA-TG-SH-001
554 | Stacja Odgazowywania Wody | ZTUOK-PW-P4-10-TG-PD-003 | 10LAB14CP501 | Manometr | Woda zasilająca | ZTUOK-PW-P4-10-LA-TG-SH-001
555 | Stacja Odgazowywania Wody | ZTUOK-PW-P4-10-TG-PD-003 | 10LAB14CT501 | Termometr bimetaliczny | Woda zasilająca | ZTUOK-PW-P4-10-LA-TG-SH-001
556 | Stacja Odgazowywania Wody | ZTUOK-PW-P4-10-TG-PD-003 | 10GCK12CP001 | Manometr | Woda Demi | ZTUOK-PW-P4-10-LA-TG-SH-001
557 | Stacja Odgazowywania Wody | ZTUOK-PW-P4-10-TG-PD-003 | 10LAY10CP501 | Manometr | Woda zasilająca | ZTUOK-PW-P4-10-LA-TG-SH-001
558 | Stacja Odgazowywania Wody | ZTUOK-PW-P4-10-TG-PD-003 | 10LAY10CT501 | Termometr | Woda zasilająca | ZTUOK-PW-P4-10-LA-TG-SH-001
559 | Stacja Odgazowywania Wody | ZTUOK-PW-P4-10-TG-PD-003 | 10LAB14CT501 | Termometr | Woda zasilająca | ZTUOK-PW-P4-10-LA-TG-SH-001
560 | Stacja Odgazowywania Wody | ZTUOK-PW-P4-10-TG-PD-003 | 10LAH21BR030 | Recylkulacja wody zasilającej. Do odgazowywacza | Woda zasilająca | ZTUOK-PW-P4-10-LA-TG-SH-001
561 | Stacja Odgazowywania Wody | ZTUOK-PW-P4-10-TG-PD-003 | 10LAH22BR030 | Recylkulacja wody zasilającej. Do odgazowywacza | Woda zasilająca | ZTUOK-PW-P4-10-LA-TG-SH-001
562 | Stacja Odgazowywania Wody | ZTUOK-PW-P4-10-TG-PD-003 | 10LAH23BR030 | Recylkulacja wody zasilającej. Do odgazowywacza | Woda zasilająca | ZTUOK-PW-P4-10-LA-TG-SH-001
563 | Stacja Odgazowywania Wody | ZTUOK-PW-P4-10-TG-PD-003 | 10LAH21BR031 | Recylkulacja wody zasilającej. Do odgazowywacza | Woda zasilająca | ZTUOK-PW-P4-10-LA-TG-SH-001
564 | Stacja Odgazowywania Wody | ZTUOK-PW-P4-10-TG-PD-003 | 10LAH22BR031 | Recylkulacja wody zasilającej. Do odgazowywacza | Woda zasilająca | ZTUOK-PW-P4-10-LA-TG-SH-001
565 | Stacja Odgazowywania Wody | ZTUOK-PW-P4-10-TG-PD-003 | 10LAH23BR031 | Recylkulacja wody zasilającej. Do odgazowywacza | Woda zasilająca | ZTUOK-PW-P4-10-LA-TG-SH-001
566 | Stacja Odgazowywania Wody | ZTUOK-PW-P4-10-TG-PD-003 | 10LAH24BR001 | Recylkulacja wody zasilającej. Do odgazowywacza | Woda zasilająca | ZTUOK-PW-P4-10-LA-TG-SH-001
567 | Stacja Odgazowywania Wody | ZTUOK-PW-P4-10-TG-PD-003 | 10LBA14BR003 | Para do stacji odgazowywania | Para | ZTUOK-PW-P4-10-LA-TG-SH-001
568 | Stacja Odgazowywania Wody | ZTUOK-PW-P4-10-TG-PD-003 | 10LBA14BR003 | Para do stacji odgazowywania | Para | ZTUOK-PW-P4-10-LA-TG-SH-001
569 | Stacja Odgazowywania Wody | ZTUOK-PW-P4-10-TG-PD-003 | 10LBA14BR004 | Para do stacji odgazowywania | Para | ZTUOK-PW-P4-10-LA-TG-SH-001
570 | Stacja Odgazowywania Wody | ZTUOK-PW-P4-10-TG-PD-003 | 10LCM12BR001 | Odwodnienie rurociągu pary | Kondensat | ZTUOK-PW-P4-10-LA-TG-SH-001
571 | Stacja Odgazowywania Wody | ZTUOK-PW-P4-10-TG-PD-003 | 10LCM12BR002 | Odwodnienie zaworów bezpieczeństwa | Kondensat | ZTUOK-PW-P4-10-LA-TG-SH-001
572 | Stacja Odgazowywania Wody | ZTUOK-PW-P4-10-TG-PD-003 | 10LAC10BR001 | Woda do pomp zasilających | Woda zasilająca | ZTUOK-PW-P4-10-LA-TG-SH-001
573 | Stacja Odgazowywania Wody | ZTUOK-PW-P4-10-TG-PD-003 | 10LAB10BR001 | Woda zasilająca do stacji 10LBF01 oraz 10LAF02 | Woda zasilająca | ZTUOK-PW-P4-10-LA-TG-SH-001
574 | Stacja Odgazowywania Wody | ZTUOK-PW-P4-10-TG-PD-003 | 10LBR20BR001 | Para wydmuchowa z turbopompy do odgazowywacza | Para | ZTUOK-PW-P4-10-LA-TG-SH-001
575 | Stacja Odgazowywania Wody | ZTUOK-PW-P4-10-TG-PD-003 | 10LBR20BR002 | Para wydmuchowa z turbopompy do odgazowywacza | Para | ZTUOK-PW-P4-10-LA-TG-SH-001
576 | Stacja Odgazowywania Wody | ZTUOK-PW-P4-10-TG-PD-003 | 10LBR20BR003 | Para wydmuchowa z turbopompy do odgazowywacza. Barbotaż | Para | ZTUOK-PW-P4-10-LA-TG-SH-001
577 | Stacja Odgazowywania Wody | ZTUOK-PW-P4-10-TG-PD-003 | 10LBR20BR004 | Para wydmuchowa z turbopompy do odgazowywacza. | Para | ZTUOK-PW-P4-10-LA-TG-SH-001
578 | Stacja Odgazowywania Wody | ZTUOK-PW-P4-10-TG-PD-003 | 10LAF01BR001 | Woda zasilająca stację 10LAF02 | Woda zasilająca | ZTUOK-PW-P4-10-LA-TG-SH-001
579 | Stacja Odgazowywania Wody | ZTUOK-PW-P4-10-TG-PD-003 | 10LCM10BR001 | Przelew do zbiornika skroplin | Woda zasilająca | ZTUOK-PW-P4-10-LA-TG-SH-001
580 | Stacja Odgazowywania Wody | ZTUOK-PW-P4-10-TG-PD-003 | 10LCN36BR001 | Kondensat z podgrzewacza powietrza | Kondensat | ZTUOK-PW-P4-10-LA-TG-SH-001
581 | Stacja Odgazowywania Wody | ZTUOK-PW-P4-10-TG-PD-003 | 10LCM30BR001 | Kondensat z pomp skroplin | Kondensat | ZTUOK-PW-P4-10-LA-TG-SH-001
582 | Stacja Odgazowywania Wody | ZTUOK-PW-P4-10-TG-PD-003 | 10LCA70BR001 | Kondensat z podgrzewacza regeneracyjnego Spirax | Kondensat | ZTUOK-PW-P4-10-LA-TG-SH-001
583 | Stacja Odgazowywania Wody | ZTUOK-PW-P4-10-TG-PD-003 | 10GCK12BR001 | Woda Demi | Woda Demi | ZTUOK-PW-P4-10-LA-TG-SH-001
584 | Stacja Odgazowywania Wody | ZTUOK-PW-P4-10-TG-PD-003 | 10GCK12BR002 | Woda Demi | Woda Demi | ZTUOK-PW-P4-10-LA-TG-SH-001
585 | Stacja Odgazowywania Wody | ZTUOK-PW-P4-10-TG-PD-003 | 10GCK12BR003 | Woda Demi | Woda Demi | ZTUOK-PW-P4-10-LA-TG-SH-001
586 | Stacja Odgazowywania Wody | ZTUOK-PW-P4-10-TG-PD-003 | 10GCK12BR004 | Woda Demi | Woda Demi | ZTUOK-PW-P4-10-LA-TG-SH-001
587 | Stacja Odgazowywania Wody | ZTUOK-PW-P4-10-TG-PD-003 | 10GCK12BR005 | Woda Demi | Woda Demi | ZTUOK-PW-P4-10-LA-TG-SH-001
588 | Stacja Odgazowywania Wody | ZTUOK-PW-P4-10-TG-PD-003 | 10LFC01BR001 | Wydmuch oparów z odgazowywacza | Para | ZTUOK-PW-P4-10-LA-TG-SH-001
589 | Stacja Odgazowywania Wody | ZTUOK-PW-P4-10-TG-PD-003 | 10NAB50BR001 | Kondensat z pomp węzła ciepłowniczego | Kondensat | ZTUOK-PW-P4-10-LA-TG-SH-001
590 | Stacja Odgazowywania Wody | ZTUOK-PW-P4-10-TG-PD-003 | 10LFC01BR002 | Para do wymiennika 10LFC01AC101 | Para | ZTUOK-PW-P4-10-LA-TG-SH-001
591 | Stacja Odgazowywania Wody | ZTUOK-PW-P4-10-TG-PD-003 | 10LFC01BR003 | Para z wymiennika 10LFC01AC102 | Para | ZTUOK-PW-P4-10-LA-TG-SH-001
592 | Stacja Odgazowywania Wody | ZTUOK-PW-P4-10-TG-PD-003 | 10LFC02BR001 | Odwodnienie wymiennika 10LFC01AC101 | Kondensat | ZTUOK-PW-P4-10-LA-TG-SH-001
593 | Stacja Odgazowywania Wody | ZTUOK-PW-P4-10-TG-PD-003 | 10GCK13BR002 | Woda Demi z podgrzewacza 10QHA12AC101 | Woda Demi | ZTUOK-PW-P4-10-LA-TG-SH-001
594 | Stacja Odgazowywania Wody | ZTUOK-PW-P4-10-TG-PD-003 | 10GCK13BR001 | Woda Demi do podgrzewacza 10QHA12AC101 | Woda Demi | ZTUOK-PW-P4-10-LA-TG-SH-001
595 | Stacja Odgazowywania Wody | ZTUOK-PW-P4-10-TG-PD-003 | 10QHA12BR002 | Para z kotła rozruchowego do podgrzewacza 10QHA12AC101 | Para | ZTUOK-PW-P4-10-LA-TG-SH-001
596 | Stacja Odgazowywania Wody | ZTUOK-PW-P4-10-TG-PD-003 | 10LFC01AC101 | Wymiennik para/woda | Para/woda Demi | ZTUOK-PW-P4-10-LA-TG-SH-001
597 | Stacja Odgazowywania Wody | ZTUOK-PW-P4-10-TG-PD-003 | 10GCK12CP501 | Manometr | Para | ZTUOK-PW-P4-10-LA-TG-SH-001
598 | Stacja Odgazowywania Wody | ZTUOK-PW-P4-10-TG-PD-003 | 10NAB50CP501 | Manometr | Para | ZTUOK-PW-P4-10-LA-TG-SH-001
599 | Stacja Odgazowywania Wody | ZTUOK-PW-P4-10-TG-PD-003 | 10LAY10CP501 | Manometr | Para | ZTUOK-PW-P4-10-LA-TG-SH-001
600 | Stacja Odgazowywania Wody | ZTUOK-PW-P4-10-TG-PD-003 | 10LAY10CT001 | Czujnik temperatury | Para | ZTUOK-PW-P4-10-LA-TG-SH-001
601 | Stacja Odgazowywania Wody | ZTUOK-PW-P4-10-TG-PD-003 | 10LAY10CL001 | Czujnik poziomu | Woda zasilająca | ZTUOK-PW-P4-10-LA-TG-SH-001
602 | Stacja Odgazowywania Wody | ZTUOK-PW-P4-10-TG-PD-003 | 10LAY10CL501 | Czujnik poziomu | Woda zasilająca | ZTUOK-PW-P4-10-LA-TG-SH-001
603 | Stacja Odgazowywania Wody | ZTUOK-PW-P4-10-TG-PD-003 | 10LAF02BR001 | Stacja schładzająca | Para/kondensat | ZTUOK-PW-P4-10-LA-TG-SH-001
604 | Stacja Uzdatniania Wody | ZTUOK-PW-P4-10-TG-PD-004 | 10GCB12AT001 | Filtr wstępny EPURION A50-2 | Woda surowa | ZTUOK-PW-P4-10-GC-TG-SH-001
605 | Stacja Uzdatniania Wody | ZTUOK-PW-P4-10-TG-PD-004 | 10GCF01AT001 | Zmiękczacze jonowymienne | Woda surowa | ZTUOK-PW-P4-10-GC-TG-SH-001
606 | Stacja Uzdatniania Wody | ZTUOK-PW-P4-10-TG-PD-004 | 10GCF01AT002 | Zmiękczacze jonowymienne | Woda surowa | ZTUOK-PW-P4-10-GC-TG-SH-001
607 | Stacja Uzdatniania Wody | ZTUOK-PW-P4-10-TG-PD-004 | 10GCN01BB701 | Zmiękczacze jonowymienne. Zbiornik soli | Woda surowa | ZTUOK-PW-P4-10-GC-TG-SH-001
608 | Stacja Uzdatniania Wody | ZTUOK-PW-P4-10-TG-PD-004 | 10GCN01BB702 | Zmiękczacze jonowymienne. Zbiornik soli | Woda surowa | ZTUOK-PW-P4-10-GC-TG-SH-001
609 | Stacja Uzdatniania Wody | ZTUOK-PW-P4-10-TG-PD-004 | 10GCK02BB201 | Zbiornik EPURO ZM-15000-PL/WE | Woda zmiękczona | ZTUOK-PW-P4-10-GC-TG-SH-001
610 | Stacja Uzdatniania Wody | ZTUOK-PW-P4-10-TG-PD-004 | 10GCK03AP101 | Pompa Grundfos CM 1-6 | Woda zmiękczona | ZTUOK-PW-P4-10-GC-TG-SH-001
611 | Stacja Uzdatniania Wody | ZTUOK-PW-P4-10-TG-PD-004 | 10GCK03AP102 | Pompa Grundfos CM 1-7 | Woda zmiękczona | ZTUOK-PW-P4-10-GC-TG-SH-001
612 | Stacja Uzdatniania Wody | ZTUOK-PW-P4-10-TG-PD-004 | 10GCB03AT101 | Filtr węglowy EPUROIT AC | Woda zmiękczona | ZTUOK-PW-P4-10-GC-TG-SH-001
613 | Stacja Uzdatniania Wody | ZTUOK-PW-P4-10-TG-PD-004 | 10GCB03AT101 | Filtr węglowy EPUROIT AC | Woda zmiękczona | ZTUOK-PW-P4-10-GC-TG-SH-001
614 | Stacja Uzdatniania Wody | ZTUOK-PW-P4-10-TG-PD-004 | 10GCN03AP001 | Dozownik korekty chemicznej | Chemia | ZTUOK-PW-P4-10-GC-TG-SH-001
615 | Stacja Uzdatniania Wody | ZTUOK-PW-P4-10-TG-PD-004 | 10GCB03AT102 | Filtr ochronny | Woda zmiękczona | ZTUOK-PW-P4-10-GC-TG-SH-001
616 | Stacja Uzdatniania Wody | ZTUOK-PW-P4-10-TG-PD-004 | 10GCB03AT103 | Filtr ochronny | Woda zmiękczona | ZTUOK-PW-P4-10-GC-TG-SH-001
617 | Stacja Uzdatniania Wody | ZTUOK-PW-P4-10-TG-PD-004 | 10GCB03AT104 | Filtr anty-koloidowy | Woda zmiękczona | ZTUOK-PW-P4-10-GC-TG-SH-001
618 | Stacja Uzdatniania Wody | ZTUOK-PW-P4-10-TG-PD-004 | 10GCB03AT105 | Filtr anty-koloidowy | Woda zmiękczona | ZTUOK-PW-P4-10-GC-TG-SH-001
619 | Stacja Uzdatniania Wody | ZTUOK-PW-P4-10-TG-PD-004 | 10GCB04AT101 | Odwrócona osmoza | Woda zmiękczona | ZTUOK-PW-P4-10-GC-TG-SH-001
620 | Stacja Uzdatniania Wody | ZTUOK-PW-P4-10-TG-PD-004 | 10GCF05AT101 | Elektrodejonizator | Woda zmiękczona | ZTUOK-PW-P4-10-GC-TG-SH-001
621 | Stacja Uzdatniania Wody | ZTUOK-PW-P4-10-TG-PD-004 | 10GCK05BB001 | Zbiornik EPURO ZM-20000-PL/WE | Woda demi | ZTUOK-PW-P4-10-GC-TG-SH-001
622 | Stacja Uzdatniania Wody | ZTUOK-PW-P4-10-TG-PD-004 | 10GCK08AP101 | Pompa Grundfos CM 3-3 | Woda demi | ZTUOK-PW-P4-10-GC-TG-SH-001
623 | Stacja Uzdatniania Wody | ZTUOK-PW-P4-10-TG-PD-004 | 10GCK08AP102 | Pompa Grundfos CM 3-4 | Woda demi | ZTUOK-PW-P4-10-GC-TG-SH-001
624 | Stacja Uzdatniania Wody | ZTUOK-PW-P4-10-TG-PD-004 | 10GCF07AT001 | Układ doczyszczania wody demi | Woda demi | ZTUOK-PW-P4-10-GC-TG-SH-001
625 | Stacja Uzdatniania Wody | ZTUOK-PW-P4-10-TG-PD-004 | 10GCF07AT002 | Układ doczyszczania wody demi | Woda demi | ZTUOK-PW-P4-10-GC-TG-SH-001
626 | Stacja Uzdatniania Wody | ZTUOK-PW-P4-10-TG-PD-004 | 10GCN17AP001 | Dozownik korekty chemicznej | Chemia | ZTUOK-PW-P4-10-GC-TG-SH-001
627 | Stacja Uzdatniania Wody | ZTUOK-PW-P4-10-TG-PD-004 | 10GCK15AP101 | Pompa wody zmiękczonej | Woda zmiękczona | ZTUOK-PW-P4-10-GC-TG-SH-001
628 | Stacja Uzdatniania Wody | ZTUOK-PW-P4-10-TG-PD-004 | 10GCK15AP102 | Pompa wody zmiękczonej | Woda zmiękczona | ZTUOK-PW-P4-10-GC-TG-SH-001
629 | Stacja Uzdatniania Wody | ZTUOK-PW-P4-10-TG-PD-004 | 10GCK15AP103 | Pompa wody zmiękczonej | Woda zmiękczona | ZTUOK-PW-P4-10-GC-TG-SH-001
630 | Stacja Uzdatniania Wody | ZTUOK-PW-P4-10-TG-PD-004 | 10GCK11AP101 | Pompa wody zdemineralizowanej (główna) | Woda Demi | ZTUOK-PW-P4-10-GC-TG-SH-001
631 | Stacja Uzdatniania Wody | ZTUOK-PW-P4-10-TG-PD-004 | 10GCK11AP102 | Pompa wody zdemineralizowanej (rezerwowe) | Woda Demi | ZTUOK-PW-P4-10-GC-TG-SH-001
632 | Stacja Uzdatniania Wody | ZTUOK-PW-P4-10-TG-PD-004 | 10GCK11AP103 | Pompa wody zdemineralizowanej (rezerwowe) | Woda Demi | ZTUOK-PW-P4-10-GC-TG-SH-001
633 | Stacja Uzdatniania Wody | ZTUOK-PW-P4-10-TG-PD-004 | 10GCK14AP101 | Pompa wody zdemineralizowanej | Woda Demi | ZTUOK-PW-P4-10-GC-TG-SH-001
634 | Stacja Uzdatniania Wody | ZTUOK-PW-P4-10-TG-PD-004 | 10GCL13AP001 | Pompa wody zdemineralizowanej | Woda Demi | ZTUOK-PW-P4-10-GC-TG-SH-001
635 | Stacja Uzdatniania Wody | ZTUOK-PW-P4-10-TG-PD-004 | 10GCN20AP001 | Dozowanie inhibitora | Chemia | ZTUOK-PW-P4-10-GC-TG-SH-001
636 | Stacja Uzdatniania Wody | ZTUOK-PW-P4-10-TG-PD-004 | 10GCK19AA301 | Zawór regulacyjny | Woda zmiękczona | ZTUOK-PW-P4-10-GC-TG-SH-001
637 | Stacja Uzdatniania Wody | ZTUOK-PW-P4-10-TG-PD-004 | 10GCK01AA301 | Zawór regulacyjny | Woda zmiękczona / Woda surowa | ZTUOK-PW-P4-10-GC-TG-SH-001
638 | Stacja Uzdatniania Wody | ZTUOK-PW-P4-10-TG-PD-004 | 10GCK17AA401 | Zawór regulacyjny z napędem elektrycznym | Woda zmiękczona | ZTUOK-PW-P4-10-GC-TG-SH-001
639 | Stacja Uzdatniania Wody | ZTUOK-PW-P4-10-TG-PD-004 | 10GCK02AA201 | Elektrozawór gwintowany | Woda zmiękczona | ZTUOK-PW-P4-10-GC-TG-SH-001
640 | Stacja Uzdatniania Wody | ZTUOK-PW-P4-10-TG-PD-004 | 10GCK18AA201 | Elektrozawór gwintowany | Woda zmiękczona | ZTUOK-PW-P4-10-GC-TG-SH-001
641 | Stacja Uzdatniania Wody | ZTUOK-PW-P4-10-TG-PD-004 | 10GCK17AA101 | Zawór odcinający kulowy gwintowany | Woda zmiękczona | ZTUOK-PW-P4-10-GC-TG-SH-001
642 | Stacja Uzdatniania Wody | ZTUOK-PW-P4-10-TG-PD-004 | 10GCK17AA102 | Zawór odcinający kulowy gwintowany | Woda zmiękczona | ZTUOK-PW-P4-10-GC-TG-SH-001
643 | Stacja Uzdatniania Wody | ZTUOK-PW-P4-10-TG-PD-004 | 10GCK17AA103 | Zawór odcinający kulowy gwintowany | Woda zmiękczona | ZTUOK-PW-P4-10-GC-TG-SH-001
644 | Stacja Uzdatniania Wody | ZTUOK-PW-P4-10-TG-PD-004 | 10GCK17AA104 | Zawór odcinający kulowy gwintowany | Woda zmiękczona | ZTUOK-PW-P4-10-GC-TG-SH-001
645 | Stacja Uzdatniania Wody | ZTUOK-PW-P4-10-TG-PD-004 | 10GCK18AA101 | Zawór odcinający kulowy gwintowany | Woda zmiękczona | ZTUOK-PW-P4-10-GC-TG-SH-001
646 | Stacja Uzdatniania Wody | ZTUOK-PW-P4-10-TG-PD-004 | 10GCK18AA102 | Zawór odcinający kulowy gwintowany | Woda zmiękczona | ZTUOK-PW-P4-10-GC-TG-SH-001
647 | Stacja Uzdatniania Wody | ZTUOK-PW-P4-10-TG-PD-004 | 10GCK16AA101 | Zawór odcinający kulowy gwintowany | Woda zmiękczona | ZTUOK-PW-P4-10-GC-TG-SH-001
648 | Stacja Uzdatniania Wody | ZTUOK-PW-P4-10-TG-PD-004 | 10GCK16AA102 | Zawór odcinający kulowy gwintowany | Woda zmiękczona | ZTUOK-PW-P4-10-GC-TG-SH-001
649 | Stacja Uzdatniania Wody | ZTUOK-PW-P4-10-TG-PD-004 | 10GCK16AA103 | Zawór odcinający kulowy gwintowany | Woda zmiękczona | ZTUOK-PW-P4-10-GC-TG-SH-001
650 | Stacja Uzdatniania Wody | ZTUOK-PW-P4-10-TG-PD-004 | 10GCK17AA105 | Zawór odcinający kulowy gwintowany | Woda zmiękczona | ZTUOK-PW-P4-10-GC-TG-SH-001
651 | Stacja Uzdatniania Wody | ZTUOK-PW-P4-10-TG-PD-004 | 10GCK17AA106 | Zawór odcinający kulowy gwintowany | Woda zmiękczona | ZTUOK-PW-P4-10-GC-TG-SH-001
652 | Stacja Uzdatniania Wody | ZTUOK-PW-P4-10-TG-PD-004 | 10GCK18AA103 | Zawór odcinający kulowy gwintowany | Woda zmiękczona | ZTUOK-PW-P4-10-GC-TG-SH-001
653 | Stacja Uzdatniania Wody | ZTUOK-PW-P4-10-TG-PD-004 | 10GCK20AA101 | Zawór odcinający kulowy gwintowany | Woda zmiękczona | ZTUOK-PW-P4-10-GC-TG-SH-001
654 | Stacja Uzdatniania Wody | ZTUOK-PW-P4-10-TG-PD-004 | 10GCK20AA102 | Zawór odcinający kulowy gwintowany | Woda zmiękczona | ZTUOK-PW-P4-10-GC-TG-SH-001
655 | Stacja Uzdatniania Wody | ZTUOK-PW-P4-10-TG-PD-004 | 10GCK16AA103 | Zawór odcinający kulowy gwintowany | Woda zmiękczona | ZTUOK-PW-P4-10-GC-TG-SH-001
656 | Stacja Uzdatniania Wody | ZTUOK-PW-P4-10-TG-PD-004 | 10GCK16AA104 | Zawór odcinający kulowy gwintowany | Woda zmiękczona | ZTUOK-PW-P4-10-GC-TG-SH-001
657 | Stacja Uzdatniania Wody | ZTUOK-PW-P4-10-TG-PD-004 | 10GCK16AA105 | Zawór odcinający kulowy gwintowany | Woda zmiękczona | ZTUOK-PW-P4-10-GC-TG-SH-001
658 | Stacja Uzdatniania Wody | ZTUOK-PW-P4-10-TG-PD-004 | 10GCK16AA106 | Zawór odcinający kulowy gwintowany | Woda zmiękczona | ZTUOK-PW-P4-10-GC-TG-SH-001
659 | Stacja Uzdatniania Wody | ZTUOK-PW-P4-10-TG-PD-004 | 10GCK20AA103 | Zawór odcinający kulowy gwintowany | Woda zmiękczona | ZTUOK-PW-P4-10-GC-TG-SH-001
660 | Stacja Uzdatniania Wody | ZTUOK-PW-P4-10-TG-PD-004 | 10GAC11AA101 | Zawór odcinający kulowy gwintowany | Woda surowa | ZTUOK-PW-P4-10-GC-TG-SH-001
661 | Stacja Uzdatniania Wody | ZTUOK-PW-P4-10-TG-PD-004 | 10GCK16AA107 | Zawór odcinający kulowy gwintowany | Woda zmiękczona | ZTUOK-PW-P4-10-GC-TG-SH-001
662 | Stacja Uzdatniania Wody | ZTUOK-PW-P4-10-TG-PD-004 | 10GCK17AA105 | Zawór odcinający kulowy gwintowany | Woda zmiękczona | ZTUOK-PW-P4-10-GC-TG-SH-001
663 | Stacja Uzdatniania Wody | ZTUOK-PW-P4-10-TG-PD-004 | 10GCK17AA501 | Zawór zwrotny | Woda zmiękczona | ZTUOK-PW-P4-10-GC-TG-SH-001
664 | Stacja Uzdatniania Wody | ZTUOK-PW-P4-10-TG-PD-004 | 10GCK16AA501 | Zawór zwrotny | Woda zmiękczona | ZTUOK-PW-P4-10-GC-TG-SH-001
665 | Stacja Uzdatniania Wody | ZTUOK-PW-P4-10-TG-PD-004 | 10GCK16AA502 | Zawór zwrotny | Woda zmiękczona | ZTUOK-PW-P4-10-GC-TG-SH-001
666 | Stacja Uzdatniania Wody | ZTUOK-PW-P4-10-TG-PD-004 | 10GCK16AA503 | Zawór zwrotny | Woda zmiękczona | ZTUOK-PW-P4-10-GC-TG-SH-001
667 | Stacja Uzdatniania Wody | ZTUOK-PW-P4-10-TG-PD-004 | 10GCK01AA501 | Zawór zwrotny | Woda surowa | ZTUOK-PW-P4-10-GC-TG-SH-001
668 | Stacja Uzdatniania Wody | ZTUOK-PW-P4-10-TG-PD-004 | 10GCK14AA101 | Zawór odcinający kulowy gwintowany | Woda demi | ZTUOK-PW-P4-10-GC-TG-SH-001
669 | Stacja Uzdatniania Wody | ZTUOK-PW-P4-10-TG-PD-004 | 10GCK14AA102 | Zawór odcinający kulowy gwintowany | Woda demi | ZTUOK-PW-P4-10-GC-TG-SH-001
670 | Stacja Uzdatniania Wody | ZTUOK-PW-P4-10-TG-PD-004 | 10GCL01AA101 | Zawór odcinający kulowy gwintowany | Woda demi | ZTUOK-PW-P4-10-GC-TG-SH-001
671 | Stacja Uzdatniania Wody | ZTUOK-PW-P4-10-TG-PD-004 | 10GCL01AA102 | Zawór odcinający kulowy gwintowany | Woda demi | ZTUOK-PW-P4-10-GC-TG-SH-001
672 | Stacja Uzdatniania Wody | ZTUOK-PW-P4-10-TG-PD-004 | 10GCK10AA101 | Zawór odcinający kulowy gwintowany | Woda demi | ZTUOK-PW-P4-10-GC-TG-SH-001
673 | Stacja Uzdatniania Wody | ZTUOK-PW-P4-10-TG-PD-004 | 10GCK11AA101 | Zawór odcinający kulowy gwintowany | Woda demi | ZTUOK-PW-P4-10-GC-TG-SH-001
674 | Stacja Uzdatniania Wody | ZTUOK-PW-P4-10-TG-PD-004 | 10GCK11AA102 | Zawór odcinający kulowy gwintowany | Woda demi | ZTUOK-PW-P4-10-GC-TG-SH-001
675 | Stacja Uzdatniania Wody | ZTUOK-PW-P4-10-TG-PD-004 | 10GCK11AA103 | Zawór odcinający kulowy gwintowany | Woda demi | ZTUOK-PW-P4-10-GC-TG-SH-001
676 | Stacja Uzdatniania Wody | ZTUOK-PW-P4-10-TG-PD-004 | 10GCK11AA104 | Zawór odcinający kulowy gwintowany | Woda demi | ZTUOK-PW-P4-10-GC-TG-SH-001
677 | Stacja Uzdatniania Wody | ZTUOK-PW-P4-10-TG-PD-004 | 10GCK11AA105 | Zawór odcinający kulowy gwintowany | Woda demi | ZTUOK-PW-P4-10-GC-TG-SH-001
678 | Stacja Uzdatniania Wody | ZTUOK-PW-P4-10-TG-PD-004 | 10GCK11AA106 | Zawór odcinający kulowy gwintowany | Woda demi | ZTUOK-PW-P4-10-GC-TG-SH-001
679 | Stacja Uzdatniania Wody | ZTUOK-PW-P4-10-TG-PD-004 | 10GCK09AA101 | Zawór odcinający kulowy gwintowany | Woda demi | ZTUOK-PW-P4-10-GC-TG-SH-001
680 | Stacja Uzdatniania Wody | ZTUOK-PW-P4-10-TG-PD-004 | 10GCK12AA101 | Zawór odcinający kulowy gwintowany | Woda demi | ZTUOK-PW-P4-10-GC-TG-SH-001
681 | Stacja Uzdatniania Wody | ZTUOK-PW-P4-10-TG-PD-004 | 10GCK13AA101 | Zawór odcinający kulowy gwintowany | Woda demi | ZTUOK-PW-P4-10-GC-TG-SH-001
682 | Stacja Uzdatniania Wody | ZTUOK-PW-P4-10-TG-PD-004 | 10GCK14AA501 | Zawór zwrotny | Woda demi | ZTUOK-PW-P4-10-GC-TG-SH-001
683 | Stacja Uzdatniania Wody | ZTUOK-PW-P4-10-TG-PD-004 | 10GCL01AA501 | Zawór zwrotny | Woda demi | ZTUOK-PW-P4-10-GC-TG-SH-001
684 | Stacja Uzdatniania Wody | ZTUOK-PW-P4-10-TG-PD-004 | 10GCK11AA501 | Zawór zwrotny | Woda demi | ZTUOK-PW-P4-10-GC-TG-SH-001
685 | Stacja Uzdatniania Wody | ZTUOK-PW-P4-10-TG-PD-004 | 10GCK11AA502 | Zawór zwrotny | Woda demi | ZTUOK-PW-P4-10-GC-TG-SH-001
686 | Stacja Uzdatniania Wody | ZTUOK-PW-P4-10-TG-PD-004 | 10GCK11AA503 | Zawór zwrotny | Woda demi | ZTUOK-PW-P4-10-GC-TG-SH-001
687 | Stacja Uzdatniania Wody | ZTUOK-PW-P4-10-TG-PD-004 | 10GCK01AA101 | Zawór odcinający | Woda surowa | ZTUOK-PW-P4-10-GC-TG-SH-001
688 | Stacja Uzdatniania Wody | ZTUOK-PW-P4-10-TG-PD-004 | 10GCK01AA102 | Zawór odcinający | Woda surowa | ZTUOK-PW-P4-10-GC-TG-SH-001
689 | Stacja Uzdatniania Wody | ZTUOK-PW-P4-10-TG-PD-004 | 10GCK02AA101 | Zawór odcinający | Woda zmiękczona | ZTUOK-PW-P4-10-GC-TG-SH-001
690 | Stacja Uzdatniania Wody | ZTUOK-PW-P4-10-TG-PD-004 | 10GCK02AA101 | Zawór odcinający | Woda zmiękczona | ZTUOK-PW-P4-10-GC-TG-SH-001
691 | Stacja Uzdatniania Wody | ZTUOK-PW-P4-10-TG-PD-004 | 10GCK02AA102 | Zawór odcinający | Woda zmiękczona | ZTUOK-PW-P4-10-GC-TG-SH-001
692 | Stacja Uzdatniania Wody | ZTUOK-PW-P4-10-TG-PD-004 | 10GCK03AA101 | Zawór odcinający | Woda zmiękczona | ZTUOK-PW-P4-10-GC-TG-SH-001
693 | Stacja Uzdatniania Wody | ZTUOK-PW-P4-10-TG-PD-004 | 10GCK03AA102 | Zawór odcinający | Woda zmiękczona | ZTUOK-PW-P4-10-GC-TG-SH-001
694 | Stacja Uzdatniania Wody | ZTUOK-PW-P4-10-TG-PD-004 | 10GCK03AA103 | Zawór odcinający | Woda zmiękczona | ZTUOK-PW-P4-10-GC-TG-SH-001
695 | Stacja Uzdatniania Wody | ZTUOK-PW-P4-10-TG-PD-004 | 10GCK03AA104 | Zawór odcinający | Woda zmiękczona | ZTUOK-PW-P4-10-GC-TG-SH-001
696 | Stacja Uzdatniania Wody | ZTUOK-PW-P4-10-TG-PD-004 | 10GCK03AA105 | Zawór odcinający | Woda zmiękczona | ZTUOK-PW-P4-10-GC-TG-SH-001
697 | Stacja Uzdatniania Wody | ZTUOK-PW-P4-10-TG-PD-004 | 10GCK03AA106 | Zawór odcinający | Woda zmiękczona | ZTUOK-PW-P4-10-GC-TG-SH-001
698 | Stacja Uzdatniania Wody | ZTUOK-PW-P4-10-TG-PD-004 | 10GCK03AA107 | Zawór odcinający | Woda zmiękczona | ZTUOK-PW-P4-10-GC-TG-SH-001
699 | Stacja Uzdatniania Wody | ZTUOK-PW-P4-10-TG-PD-004 | 10GCK03AA108 | Zawór odcinający | Woda zmiękczona | ZTUOK-PW-P4-10-GC-TG-SH-001
700 | Stacja Uzdatniania Wody | ZTUOK-PW-P4-10-TG-PD-004 | 10GCK03AA109 | Zawór odcinający | Woda zmiękczona | ZTUOK-PW-P4-10-GC-TG-SH-001
701 | Stacja Uzdatniania Wody | ZTUOK-PW-P4-10-TG-PD-004 | 10GCK03AA110 | Zawór odcinający | Woda zmiękczona | ZTUOK-PW-P4-10-GC-TG-SH-001
702 | Stacja Uzdatniania Wody | ZTUOK-PW-P4-10-TG-PD-004 | 10GCK03AA111 | Zawór odcinający | Woda zmiękczona | ZTUOK-PW-P4-10-GC-TG-SH-001
703 | Stacja Uzdatniania Wody | ZTUOK-PW-P4-10-TG-PD-004 | 10GCK03AA112 | Zawór odcinający | Woda zmiękczona | ZTUOK-PW-P4-10-GC-TG-SH-001
704 | Stacja Uzdatniania Wody | ZTUOK-PW-P4-10-TG-PD-004 | 10GCK03AA113 | Zawór odcinający | Woda zmiękczona | ZTUOK-PW-P4-10-GC-TG-SH-001
705 | Stacja Uzdatniania Wody | ZTUOK-PW-P4-10-TG-PD-004 | 10GCK03AA114 | Zawór odcinający | Woda zmiękczona | ZTUOK-PW-P4-10-GC-TG-SH-001
706 | Stacja Uzdatniania Wody | ZTUOK-PW-P4-10-TG-PD-004 | 10GCK03AA115 | Zawór odcinający | Woda zmiękczona | ZTUOK-PW-P4-10-GC-TG-SH-001
707 | Stacja Uzdatniania Wody | ZTUOK-PW-P4-10-TG-PD-004 | 10GCK03AA116 | Zawór odcinający | Woda zmiękczona | ZTUOK-PW-P4-10-GC-TG-SH-001
708 | Stacja Uzdatniania Wody | ZTUOK-PW-P4-10-TG-PD-004 | 10GCK04AA201 | Zawór odcinający elektryczny | Woda zmiękczona | ZTUOK-PW-P4-10-GC-TG-SH-001
709 | Stacja Uzdatniania Wody | ZTUOK-PW-P4-10-TG-PD-004 | 10GCR05AA201 | Zawór odcinający elektryczny | Woda zmiękczona | ZTUOK-PW-P4-10-GC-TG-SH-001
710 | Stacja Uzdatniania Wody | ZTUOK-PW-P4-10-TG-PD-004 | 10GCK04AA701 | Zawór odcinający elektryczny | Woda zmiękczona | ZTUOK-PW-P4-10-GC-TG-SH-001
711 | Stacja Uzdatniania Wody | ZTUOK-PW-P4-10-TG-PD-004 | 10GCK05AA201 | Zawór odcinający elektryczny | Woda demi | ZTUOK-PW-P4-10-GC-TG-SH-001
712 | Stacja Uzdatniania Wody | ZTUOK-PW-P4-10-TG-PD-004 | 10GCR07AA201 | Zawór odcinający elektryczny | Woda demi | ZTUOK-PW-P4-10-GC-TG-SH-001
713 | Stacja Uzdatniania Wody | ZTUOK-PW-P4-10-TG-PD-004 | 10GCR08AA201 | Zawór odcinający elektryczny | Woda demi | ZTUOK-PW-P4-10-GC-TG-SH-001
714 | Stacja Uzdatniania Wody | ZTUOK-PW-P4-10-TG-PD-004 | 10GCK08AA101 | Zawór odcinający | Woda demi | ZTUOK-PW-P4-10-GC-TG-SH-001
715 | Stacja Uzdatniania Wody | ZTUOK-PW-P4-10-TG-PD-004 | 10GCK08AA102 | Zawór odcinający | Woda demi | ZTUOK-PW-P4-10-GC-TG-SH-001
716 | Stacja Uzdatniania Wody | ZTUOK-PW-P4-10-TG-PD-004 | 10GCK08AA103 | Zawór odcinający | Woda demi | ZTUOK-PW-P4-10-GC-TG-SH-001
717 | Stacja Uzdatniania Wody | ZTUOK-PW-P4-10-TG-PD-004 | 10GCK08AA104 | Zawór odcinający | Woda demi | ZTUOK-PW-P4-10-GC-TG-SH-001
718 | Stacja Uzdatniania Wody | ZTUOK-PW-P4-10-TG-PD-004 | 10GCF07AA105 | Zawór odcinający | Woda demi | ZTUOK-PW-P4-10-GC-TG-SH-001
719 | Stacja Uzdatniania Wody | ZTUOK-PW-P4-10-TG-PD-004 | 10GCF07AA106 | Zawór odcinający | Woda demi | ZTUOK-PW-P4-10-GC-TG-SH-001
720 | Stacja Uzdatniania Wody | ZTUOK-PW-P4-10-TG-PD-004 | 10GCF08AA101 | Zawór odcinający | Woda demi | ZTUOK-PW-P4-10-GC-TG-SH-001
721 | Stacja Uzdatniania Wody | ZTUOK-PW-P4-10-TG-PD-004 | 10GCF08AA102 | Zawór odcinający | Woda demi | ZTUOK-PW-P4-10-GC-TG-SH-001
722 | Stacja Uzdatniania Wody | ZTUOK-PW-P4-10-TG-PD-004 | 10GCK06AA101 | Zawór odcinający | Woda demi | ZTUOK-PW-P4-10-GC-TG-SH-001
723 | Stacja Uzdatniania Wody | ZTUOK-PW-P4-10-TG-PD-004 | 10GCK06AA301 | Zawór regulacyjny | Woda demi | ZTUOK-PW-P4-10-GC-TG-SH-001
724 | Stacja Uzdatniania Wody | ZTUOK-PW-P4-10-TG-PD-004 | 10GAC10BR001 | Woda surowa do zmiękczania | Woda surowa | ZTUOK-PW-P4-10-GC-TG-SH-001
725 | Stacja Uzdatniania Wody | ZTUOK-PW-P4-10-TG-PD-004 | 10GCK01BR001 | Woda surowa do zmiękczania | Woda surowa | ZTUOK-PW-P4-10-GC-TG-SH-001
726 | Stacja Uzdatniania Wody | ZTUOK-PW-P4-10-TG-PD-004 | 10GCK01BR001 | Woda surowa do zmiękczania | Woda surowa | ZTUOK-PW-P4-10-GC-TG-SH-001
727 | Stacja Uzdatniania Wody | ZTUOK-PW-P4-10-TG-PD-004 | 10GCR01BR001 | Odwodnienie ze zmiękczaczy | Woda surowa | ZTUOK-PW-P4-10-GC-TG-SH-001
728 | Stacja Uzdatniania Wody | ZTUOK-PW-P4-10-TG-PD-004 | 10GCR03BR001 | Spust ze zbiornika wody zmiękczonej 10GCK02BB201 | Woda zmiękczona | ZTUOK-PW-P4-10-GC-TG-SH-001
729 | Stacja Uzdatniania Wody | ZTUOK-PW-P4-10-TG-PD-004 | 10GCK02BR001 | Woda zmiękczona do zbiornika 10GCK02BB201 | Woda zmiękczona | ZTUOK-PW-P4-10-GC-TG-SH-001
730 | Stacja Uzdatniania Wody | ZTUOK-PW-P4-10-TG-PD-004 | 10GCK02BR002 | Woda zmiękczona do pomp wody zmiękczonej | Woda zmiękczona | ZTUOK-PW-P4-10-GC-TG-SH-001
731 | Stacja Uzdatniania Wody | ZTUOK-PW-P4-10-TG-PD-004 | 10GCK16BR001 | Woda zmiękczona do pompy wody zmiękczonej 10GCK16AP101 | Woda zmiękczona | ZTUOK-PW-P4-10-GC-TG-SH-001
732 | Stacja Uzdatniania Wody | ZTUOK-PW-P4-10-TG-PD-004 | 10GCK16BR002 | Woda zmiękczona do pompy wody zmiękczonej 10GCK16AP102 | Woda zmiękczona | ZTUOK-PW-P4-10-GC-TG-SH-001
733 | Stacja Uzdatniania Wody | ZTUOK-PW-P4-10-TG-PD-004 | 10GCK16BR003 | Woda zmiękczona do pompy wody zmiękczonej 10GCK16AP103 | Woda zmiękczona | ZTUOK-PW-P4-10-GC-TG-SH-001
734 | Stacja Uzdatniania Wody | ZTUOK-PW-P4-10-TG-PD-004 | 10GCK16BR004 | Woda zmiękczona - recylkulacja | Woda zmiękczona | ZTUOK-PW-P4-10-GC-TG-SH-001
735 | Stacja Uzdatniania Wody | ZTUOK-PW-P4-10-TG-PD-004 | 10GCK16BR005 | Woda zmiękczona od pompy wody zmiękczonej 10GCK16AP105 | Woda zmiękczona | ZTUOK-PW-P4-10-GC-TG-SH-001
736 | Stacja Uzdatniania Wody | ZTUOK-PW-P4-10-TG-PD-004 | 10GCK16BR006 | Woda zmiękczona od pompy wody zmiękczonej 10GCK16AP106 | Woda zmiękczona | ZTUOK-PW-P4-10-GC-TG-SH-001
737 | Stacja Uzdatniania Wody | ZTUOK-PW-P4-10-TG-PD-004 | 10GCK16BR007 | Woda zmiękczona od pompy wody zmiękczonej 10GCK16AP107 | Woda zmiękczona | ZTUOK-PW-P4-10-GC-TG-SH-001
738 | Stacja Uzdatniania Wody | ZTUOK-PW-P4-10-TG-PD-004 | 10GCK19BR001 | Woda zmiękczona na chłodnie wentylatorowe | Woda zmiękczona | ZTUOK-PW-P4-10-GC-TG-SH-001
739 | Stacja Uzdatniania Wody | ZTUOK-PW-P4-10-TG-PD-004 | 10GCK20BR001 | Woda zmiękczona na chłodnie wentylatorowe | Woda zmiękczona | ZTUOK-PW-P4-10-GC-TG-SH-001
740 | Stacja Uzdatniania Wody | ZTUOK-PW-P4-10-TG-PD-004 | 10GCK18BR001 | Woda zmiękczona do uzupełniania chłodzenia lejów | Woda zmiękczona | ZTUOK-PW-P4-10-GC-TG-SH-001
741 | Stacja Uzdatniania Wody | ZTUOK-PW-P4-10-TG-PD-004 | 10GCK17BR001 | Woda zmiękczona do węzła ciepłowniczego | Woda zmiękczona | ZTUOK-PW-P4-10-GC-TG-SH-001
742 | Stacja Uzdatniania Wody | ZTUOK-PW-P4-10-TG-PD-004 | 10GCK17BR004 | Woda zmiękczona do węzła potrzeb własnych | Woda zmiękczona | ZTUOK-PW-P4-10-GC-TG-SH-001
743 | Stacja Uzdatniania Wody | ZTUOK-PW-P4-10-TG-PD-004 | 10GCK03BR001 | Woda zmiękczona do pomp. Produkcja Demi | Woda zmiękczona | ZTUOK-PW-P4-10-GC-TG-SH-001
744 | Stacja Uzdatniania Wody | ZTUOK-PW-P4-10-TG-PD-004 | 10GCK03BR002 | Woda zmiękczona do pomp. Produkcja Demi | Woda zmiękczona | ZTUOK-PW-P4-10-GC-TG-SH-001
745 | Stacja Uzdatniania Wody | ZTUOK-PW-P4-10-TG-PD-004 | 10GCK03BR003 | Woda zmiękczona do produkcja Demi | Woda zmiękczona | ZTUOK-PW-P4-10-GC-TG-SH-001
746 | Stacja Uzdatniania Wody | ZTUOK-PW-P4-10-TG-PD-004 | 10GCK03BR004 | Woda zmiękczona do produkcja Demi | Woda zmiękczona | ZTUOK-PW-P4-10-GC-TG-SH-001
747 | Stacja Uzdatniania Wody | ZTUOK-PW-P4-10-TG-PD-004 | 10GCK03BR006 | Woda zmiękczona do produkcja Demi | Woda zmiękczona | ZTUOK-PW-P4-10-GC-TG-SH-001
748 | Stacja Uzdatniania Wody | ZTUOK-PW-P4-10-TG-PD-004 | 10GCK03BR007 | Woda zmiękczona do produkcja Demi | Woda zmiękczona | ZTUOK-PW-P4-10-GC-TG-SH-001
749 | Stacja Uzdatniania Wody | ZTUOK-PW-P4-10-TG-PD-004 | 10GCK03BR009 | Woda zmiękczona do produkcja Demi | Woda zmiękczona | ZTUOK-PW-P4-10-GC-TG-SH-001
750 | Stacja Uzdatniania Wody | ZTUOK-PW-P4-10-TG-PD-004 | 10GCK03BR010 | Woda zmiękczona do produkcja Demi | Woda zmiękczona | ZTUOK-PW-P4-10-GC-TG-SH-001
751 | Stacja Uzdatniania Wody | ZTUOK-PW-P4-10-TG-PD-004 | 10GCK03BR011 | Woda zmiękczona do produkcja Demi | Woda zmiękczona | ZTUOK-PW-P4-10-GC-TG-SH-001
752 | Stacja Uzdatniania Wody | ZTUOK-PW-P4-10-TG-PD-004 | 10GCK03BR012 | Woda zmiękczona do produkcja Demi | Woda zmiękczona | ZTUOK-PW-P4-10-GC-TG-SH-001
753 | Stacja Uzdatniania Wody | ZTUOK-PW-P4-10-TG-PD-004 | 10GCK03BR015 | Woda zmiękczona do produkcja Demi | Woda zmiękczona | ZTUOK-PW-P4-10-GC-TG-SH-001
754 | Stacja Uzdatniania Wody | ZTUOK-PW-P4-10-TG-PD-004 | 10GCK03BR016 | Woda zmiękczona do produkcja Demi | Woda zmiękczona | ZTUOK-PW-P4-10-GC-TG-SH-001
755 | Stacja Uzdatniania Wody | ZTUOK-PW-P4-10-TG-PD-004 | 10GCK03BR017 | Woda zmiękczona do produkcja Demi | Woda zmiękczona | ZTUOK-PW-P4-10-GC-TG-SH-001
756 | Stacja Uzdatniania Wody | ZTUOK-PW-P4-10-TG-PD-004 | 10GCK03BR018 | Woda zmiękczona do produkcja Demi | Woda zmiękczona | ZTUOK-PW-P4-10-GC-TG-SH-001
757 | Stacja Uzdatniania Wody | ZTUOK-PW-P4-10-TG-PD-004 | 10GCK03BR019 | Woda zmiękczona do produkcja Demi | Woda zmiękczona | ZTUOK-PW-P4-10-GC-TG-SH-001
758 | Stacja Uzdatniania Wody | ZTUOK-PW-P4-10-TG-PD-004 | 10GCR05BR001 | Spust wody zmiękczonej za RO | Woda zmiękczona | ZTUOK-PW-P4-10-GC-TG-SH-001
759 | Stacja Uzdatniania Wody | ZTUOK-PW-P4-10-TG-PD-004 | 10GCR09BR001 | Spust wody zmiękczonej za RO | Woda zmiękczona | ZTUOK-PW-P4-10-GC-TG-SH-001
760 | Stacja Uzdatniania Wody | ZTUOK-PW-P4-10-TG-PD-004 | 10GCK04BR001 | Woda zmiękczona z RO na EDI | Woda Demi | ZTUOK-PW-P4-10-GC-TG-SH-001
761 | Stacja Uzdatniania Wody | ZTUOK-PW-P4-10-TG-PD-004 | 10GCK05BR001 | Woda Demi do zbiornika 10GCK05BB201 | Woda Demi | ZTUOK-PW-P4-10-GC-TG-SH-001
762 | Stacja Uzdatniania Wody | ZTUOK-PW-P4-10-TG-PD-004 | 10GCR06BR001 | Przelew z EDI | Woda Demi | ZTUOK-PW-P4-10-GC-TG-SH-001
763 | Stacja Uzdatniania Wody | ZTUOK-PW-P4-10-TG-PD-004 | 10GCR07BR001 | Spust z EDI | Woda Demi | ZTUOK-PW-P4-10-GC-TG-SH-001
764 | Stacja Uzdatniania Wody | ZTUOK-PW-P4-10-TG-PD-004 | 10GCK06BR001 | Recylkulacja wody Demi | Woda Demi | ZTUOK-PW-P4-10-GC-TG-SH-001
765 | Stacja Uzdatniania Wody | ZTUOK-PW-P4-10-TG-PD-004 | 10GCR08BR001 | Spust zbiornika wody demi 10GCK05BB201 | Woda Demi | ZTUOK-PW-P4-10-GC-TG-SH-001
766 | Stacja Uzdatniania Wody | ZTUOK-PW-P4-10-TG-PD-004 | 10GCK07BR001 | Woda Demi do pomp recylkulacji 10GCK08AP101 i 10GCK08AP102 | Woda Demi | ZTUOK-PW-P4-10-GC-TG-SH-001
767 | Stacja Uzdatniania Wody | ZTUOK-PW-P4-10-TG-PD-004 | 10GCK08BR002 | Woda Demi do pompy recylkulacji 10GCK08AP101 | Woda Demi | ZTUOK-PW-P4-10-GC-TG-SH-001
768 | Stacja Uzdatniania Wody | ZTUOK-PW-P4-10-TG-PD-004 | 10GCK08BR003 | Woda Demi do pompy recylkulacji 10GCK08AP102 | Woda Demi | ZTUOK-PW-P4-10-GC-TG-SH-001
769 | Stacja Uzdatniania Wody | ZTUOK-PW-P4-10-TG-PD-004 | 10GCK08BR004 | Woda Demi do filtrów doczyszczających 10GCK07AT101 | Woda Demi | ZTUOK-PW-P4-10-GC-TG-SH-001
770 | Stacja Uzdatniania Wody | ZTUOK-PW-P4-10-TG-PD-004 | 10GCK08BR005 | Woda Demi do filtrów doczyszczających 10GCK07AT102 | Woda Demi | ZTUOK-PW-P4-10-GC-TG-SH-001
771 | Stacja Uzdatniania Wody | ZTUOK-PW-P4-10-TG-PD-004 | 10GCK08BR007 | Woda Demi do filtrów doczyszczających i do ekspoloatacji | Woda Demi | ZTUOK-PW-P4-10-GC-TG-SH-001
772 | Stacja Uzdatniania Wody | ZTUOK-PW-P4-10-TG-PD-004 | 10GCK14BR001 | Woda Demi. Mycie powierzchni kondensatora i uzupełnienie zbiornika kondensatu | Woda Demi | ZTUOK-PW-P4-10-GC-TG-SH-001
773 | Stacja Uzdatniania Wody | ZTUOK-PW-P4-10-TG-PD-004 | 10GCL01BR001 | Woda Demi z zewnętrzej stacji SUW lub cysterny | Woda Demi | ZTUOK-PW-P4-10-GC-TG-SH-001
774 | Stacja Uzdatniania Wody | ZTUOK-PW-P4-10-TG-PD-004 | 10GCK10BR001 | Woda Demi do pomp 10GCK11AP101-103 | Woda Demi | ZTUOK-PW-P4-10-GC-TG-SH-001
775 | Stacja Uzdatniania Wody | ZTUOK-PW-P4-10-TG-PD-004 | 10GCK11BR001 | Woda Demi do pomp 10GCK11AP101-103 | Woda Demi | ZTUOK-PW-P4-10-GC-TG-SH-001
776 | Stacja Uzdatniania Wody | ZTUOK-PW-P4-10-TG-PD-004 | 10GCK11BR003 | Woda Demi do pompy 10GCK11AP101 | Woda Demi | ZTUOK-PW-P4-10-GC-TG-SH-001
777 | Stacja Uzdatniania Wody | ZTUOK-PW-P4-10-TG-PD-004 | 10GCK11BR004 | Woda Demi do pompy 10GCK11AP102 | Woda Demi | ZTUOK-PW-P4-10-GC-TG-SH-001
778 | Stacja Uzdatniania Wody | ZTUOK-PW-P4-10-TG-PD-004 | 10GCK11BR005 | Woda Demi do pompy 10GCK11AP103 | Woda Demi | ZTUOK-PW-P4-10-GC-TG-SH-001
779 | Stacja Uzdatniania Wody | ZTUOK-PW-P4-10-TG-PD-004 | 10GCK11BR006 | Woda Demi z pompy 10GCK11AP101 do odgazowywacza i rozprężacza kondensatu | Woda Demi | ZTUOK-PW-P4-10-GC-TG-SH-001
780 | Stacja Uzdatniania Wody | ZTUOK-PW-P4-10-TG-PD-004 | 10GCK11BR007 | Woda Demi z pompy 10GCK11AP101 do odgazowywacza i rozprężacza kondensatu | Woda Demi | ZTUOK-PW-P4-10-GC-TG-SH-001
781 | Stacja Uzdatniania Wody | ZTUOK-PW-P4-10-TG-PD-004 | 10GCK11BR008 | Woda Demi z pompy 10GCK11AP101 do odgazowywacza i rozprężacza kondensatu | Woda Demi | ZTUOK-PW-P4-10-GC-TG-SH-001
782 | Stacja Uzdatniania Wody | ZTUOK-PW-P4-10-TG-PD-004 | 10GCK11BR010 | Woda Demi z pomp 10GCK11AP101-103 do odgazowywacza i rozprężacza kondensatu | Woda Demi | ZTUOK-PW-P4-10-GC-TG-SH-001
783 | Stacja Uzdatniania Wody | ZTUOK-PW-P4-10-TG-PD-004 | 10GCK13BR011 | Woda Demi z pomp 10GCK11AP101-103 do rozprężacza kondensatu | Woda Demi | ZTUOK-PW-P4-10-GC-TG-SH-001
784 | Instalacja Wody Chłodzącej | ZTUOK-PW-P4-10-TG-PD-005 | 10PCD01AH301 | Chłodnia wentylatorowa obiegu zamkniętego RCF 313 C GEA | Glikol | ZTUOK-PW-P4-10-PC-TG-SH-001
785 | Instalacja Wody Chłodzącej | ZTUOK-PW-P4-10-TG-PD-005 | 10PCD02AH301 | Chłodnia wentylatorowa obiegu zamkniętego RCF 313 C GEA | Glikol | ZTUOK-PW-P4-10-PC-TG-SH-001
786 | Instalacja Wody Chłodzącej | ZTUOK-PW-P4-10-TG-PD-005 | 10PCD03AH301 | Chłodnia wentylatorowa obiegu zamkniętego RCF 313 C GEA | Glikol | ZTUOK-PW-P4-10-PC-TG-SH-001
787 | Instalacja Wody Chłodzącej | ZTUOK-PW-P4-10-TG-PD-005 | 10PCB13AH301 | Agregat chłodniczy firmy Systemair | Glikol | ZTUOK-PW-P4-10-PC-TG-SH-001
788 | Instalacja Wody Chłodzącej | ZTUOK-PW-P4-10-TG-PD-005 | 10PCB01AC501 | Wymiennik płytowy typ GEA ECOFLEX NT100T | Glikol/Kondensat | ZTUOK-PW-P4-10-PC-TG-SH-001
789 | Instalacja Wody Chłodzącej | ZTUOK-PW-P4-10-TG-PD-005 | 10PCB01AC502 | Wymiennik płytowy typ GEA ECOFLEX NT100T | Glikol/Kondensat | ZTUOK-PW-P4-10-PC-TG-SH-001
790 | Instalacja Wody Chłodzącej | ZTUOK-PW-P4-10-TG-PD-005 | 10PCB08AP101 | Pompa w układzie chłodzenia bezpośrednim | Glikol | ZTUOK-PW-P4-10-PC-TG-SH-001
791 | Instalacja Wody Chłodzącej | ZTUOK-PW-P4-10-TG-PD-005 | 10PCB08AP102 | Pompa w układzie chłodzenia bezpośrednim | Glikol | ZTUOK-PW-P4-10-PC-TG-SH-001
792 | Instalacja Wody Chłodzącej | ZTUOK-PW-P4-10-TG-PD-005 | 10PCB05AP101 | Pompa w układzie chłodzenia pośrednim | Kondensat | ZTUOK-PW-P4-10-PC-TG-SH-001
793 | Instalacja Wody Chłodzącej | ZTUOK-PW-P4-10-TG-PD-005 | 10PCB05AP102 | Pompa w układzie chłodzenia pośrednim | Kondensat | ZTUOK-PW-P4-10-PC-TG-SH-001
794 | Instalacja Wody Chłodzącej | ZTUOK-PW-P4-10-TG-PD-005 | 10PDN01BB701 | Zbiornik glikolu. Uzupełnianie zładu. | Glikol | ZTUOK-PW-P4-10-PD-TG-SH-001
795 | Instalacja Wody Chłodzącej | ZTUOK-PW-P4-10-TG-PD-005 | 10PDN01AP701 | Pompa dozująca - Uzupełnianie zładu. | Glikol | ZTUOK-PW-P4-10-PD-TG-SH-001
796 | Instalacja Wody Chłodzącej | ZTUOK-PW-P4-10-TG-PD-005 | 10PDN01AP701 | Układ dozowania biocydu | Chemia | ZTUOK-PW-P4-10-PD-TG-SH-001
797 | Instalacja Wody Chłodzącej | ZTUOK-PW-P4-10-TG-PD-005 | 10PDN02AP701 | Układ dozowania biocydu | Chemia | ZTUOK-PW-P4-10-PD-TG-SH-001
798 | Instalacja Wody Chłodzącej | ZTUOK-PW-P4-10-TG-PD-005 | 10PDN03AP701 | Układ dozowania biocydu | Chemia | ZTUOK-PW-P4-10-PD-TG-SH-001
799 | Instalacja Wody Chłodzącej | ZTUOK-PW-P4-10-TG-PD-005 | 10PCY01BB001 | Naczynie wzbiorcze Reflex G400 | Glikol | ZTUOK-PW-P4-10-PC-TG-SH-001
800 | Instalacja Wody Chłodzącej | ZTUOK-PW-P4-10-TG-PD-005 | 10PCY01AA101 | Zawór odcinający. Naczynie wzbiorcze Reflex | Glikol | ZTUOK-PW-P4-10-PC-TG-SH-001
801 | Instalacja Wody Chłodzącej | ZTUOK-PW-P4-10-TG-PD-005 | 10PCY01AA102 | Zawór odcinający. Naczynie wzbiorcze Reflex | Glikol | ZTUOK-PW-P4-10-PC-TG-SH-001
802 | Instalacja Wody Chłodzącej | ZTUOK-PW-P4-10-TG-PD-005 | 10PCB09AA701 | Zawór bezpieczeństwa | Glikol | ZTUOK-PW-P4-10-PC-TG-SH-001
803 | Instalacja Wody Chłodzącej | ZTUOK-PW-P4-10-TG-PD-005 | 10PCB09AA702 | Zawór bezpieczeństwa | Glikol | ZTUOK-PW-P4-10-PC-TG-SH-001
804 | Instalacja Wody Chłodzącej | ZTUOK-PW-P4-10-TG-PD-005 | 10PCB09AA201 | Przepustnica międzykołnierzowa z napędem elektrycznym | Glikol | ZTUOK-PW-P4-10-PC-TG-SH-001
805 | Instalacja Wody Chłodzącej | ZTUOK-PW-P4-10-TG-PD-005 | 10PCB09AA201 | Przepustnica międzykołnierzowa z napędem elektrycznym | Glikol | ZTUOK-PW-P4-10-PC-TG-SH-001
806 | Instalacja Wody Chłodzącej | ZTUOK-PW-P4-10-TG-PD-005 | 10PCD01AA201 | Przepustnica międzykołnierzowa z napędem elektrycznym | Glikol | ZTUOK-PW-P4-10-PC-TG-SH-001
807 | Instalacja Wody Chłodzącej | ZTUOK-PW-P4-10-TG-PD-005 | 10PCD02AA201 | Przepustnica międzykołnierzowa z napędem elektrycznym | Glikol | ZTUOK-PW-P4-10-PC-TG-SH-001
808 | Instalacja Wody Chłodzącej | ZTUOK-PW-P4-10-TG-PD-005 | 10PCD03AA201 | Przepustnica międzykołnierzowa z napędem elektrycznym | Glikol | ZTUOK-PW-P4-10-PC-TG-SH-001
809 | Instalacja Wody Chłodzącej | ZTUOK-PW-P4-10-TG-PD-005 | 10PCB12AA201 | Przepustnica międzykołnierzowa z napędem elektrycznym | Glikol | ZTUOK-PW-P4-10-PC-TG-SH-001
810 | Instalacja Wody Chłodzącej | ZTUOK-PW-P4-10-TG-PD-005 | 10PCB13AA201 | Przepustnica międzykołnierzowa z napędem elektrycznym | Glikol | ZTUOK-PW-P4-10-PC-TG-SH-001
811 | Instalacja Wody Chłodzącej | ZTUOK-PW-P4-10-TG-PD-005 | 10PCB10AA401 | Zawór regulacyjny z napędem elektrycznym | Glikol | ZTUOK-PW-P4-10-PC-TG-SH-001
812 | Instalacja Wody Chłodzącej | ZTUOK-PW-P4-10-TG-PD-005 | 10PCB11AA401 | Zawór regulacyjny z napędem elektrycznym | Glikol | ZTUOK-PW-P4-10-PC-TG-SH-001
813 | Instalacja Wody Chłodzącej | ZTUOK-PW-P4-10-TG-PD-005 | 10PCB13AA401 | Zawór regulacyjny z napędem elektrycznym | Glikol | ZTUOK-PW-P4-10-PC-TG-SH-001
814 | Instalacja Wody Chłodzącej | ZTUOK-PW-P4-10-TG-PD-005 | 10PCB07AA101 | Przepustnica międzykołnierzowa | Glikol | ZTUOK-PW-P4-10-PC-TG-SH-001
815 | Instalacja Wody Chłodzącej | ZTUOK-PW-P4-10-TG-PD-005 | 10PCB07AA102 | Przepustnica międzykołnierzowa | Glikol | ZTUOK-PW-P4-10-PC-TG-SH-001
816 | Instalacja Wody Chłodzącej | ZTUOK-PW-P4-10-TG-PD-005 | 10PCB08AA101 | Przepustnica międzykołnierzowa | Glikol | ZTUOK-PW-P4-10-PC-TG-SH-001
817 | Instalacja Wody Chłodzącej | ZTUOK-PW-P4-10-TG-PD-005 | 10PCB08AA103 | Przepustnica międzykołnierzowa | Glikol | ZTUOK-PW-P4-10-PC-TG-SH-001
818 | Instalacja Wody Chłodzącej | ZTUOK-PW-P4-10-TG-PD-005 | 10PCB08AA102 | Zawór regulacyjny ręczny | Glikol | ZTUOK-PW-P4-10-PC-TG-SH-001
819 | Instalacja Wody Chłodzącej | ZTUOK-PW-P4-10-TG-PD-005 | 10PCB08AA104 | Zawór regulacyjny ręczny | Glikol | ZTUOK-PW-P4-10-PC-TG-SH-001
820 | Instalacja Wody Chłodzącej | ZTUOK-PW-P4-10-TG-PD-005 | 10PCD03AA101 | Przepustnica międzykołnierzowa | Glikol | ZTUOK-PW-P4-10-PC-TG-SH-001
821 | Instalacja Wody Chłodzącej | ZTUOK-PW-P4-10-TG-PD-005 | 10PCD01AA101 | Przepustnica międzykołnierzowa | Glikol | ZTUOK-PW-P4-10-PC-TG-SH-001
822 | Instalacja Wody Chłodzącej | ZTUOK-PW-P4-10-TG-PD-005 | 10PCD02AA101 | Przepustnica międzykołnierzowa | Glikol | ZTUOK-PW-P4-10-PC-TG-SH-001
823 | Instalacja Wody Chłodzącej | ZTUOK-PW-P4-10-TG-PD-005 | 10PCB10AA101 | Przepustnica międzykołnierzowa | Glikol | ZTUOK-PW-P4-10-PC-TG-SH-001
824 | Instalacja Wody Chłodzącej | ZTUOK-PW-P4-10-TG-PD-005 | 10PCB08AA501 | Zawór zwrotny | Glikol | ZTUOK-PW-P4-10-PC-TG-SH-001
825 | Instalacja Wody Chłodzącej | ZTUOK-PW-P4-10-TG-PD-005 | 10PCB08AA502 | Zawór zwrotny | Glikol | ZTUOK-PW-P4-10-PC-TG-SH-001
826 | Instalacja Wody Chłodzącej | ZTUOK-PW-P4-10-TG-PD-005 | 10PCB11AA501 | Zawór zwrotny | Glikol | ZTUOK-PW-P4-10-PC-TG-SH-001
827 | Instalacja Wody Chłodzącej | ZTUOK-PW-P4-10-TG-PD-005 | 10PCB13AA502 | Zawór zwrotny | Glikol | ZTUOK-PW-P4-10-PC-TG-SH-001
828 | Instalacja Wody Chłodzącej | ZTUOK-PW-P4-10-TG-PD-005 | 10PDN01AA501 | Zawór zwrotny | Glikol | ZTUOK-PW-P4-10-PD-TG-SH-001
829 | Instalacja Wody Chłodzącej | ZTUOK-PW-P4-10-TG-PD-005 | 10PCB08AT101 | Filtr siatkowy kołnierzowy | Glikol | ZTUOK-PW-P4-10-PC-TG-SH-001
830 | Instalacja Wody Chłodzącej | ZTUOK-PW-P4-10-TG-PD-005 | 10PCB08AT102 | Filtr siatkowy kołnierzowy | Glikol | ZTUOK-PW-P4-10-PC-TG-SH-001
831 | Instalacja Wody Chłodzącej | ZTUOK-PW-P4-10-TG-PD-005 | 10GCK20AA104 | Zawór kulowy gwintowany | Woda zmiękczona | ZTUOK-PW-P4-10-GC-TG-SH-001
832 | Instalacja Wody Chłodzącej | ZTUOK-PW-P4-10-TG-PD-005 | 10GCK20AA105 | Zawór kulowy gwintowany | Woda zmiękczona | ZTUOK-PW-P4-10-GC-TG-SH-001
833 | Instalacja Wody Chłodzącej | ZTUOK-PW-P4-10-TG-PD-005 | 10GCK20AA106 | Zawór kulowy gwintowany | Woda zmiękczona | ZTUOK-PW-P4-10-GC-TG-SH-001
834 | Instalacja Wody Chłodzącej | ZTUOK-PW-P4-10-TG-PD-005 | 10PDN01AA101 | Zawór kulowy gwintowany | Glikol | ZTUOK-PW-P4-10-PD-TG-SH-001
835 | Instalacja Wody Chłodzącej | ZTUOK-PW-P4-10-TG-PD-005 | 10PCB05AA701 | Zawór bezpieczeństwa | Kondensat | ZTUOK-PW-P4-10-PC-TG-SH-001
836 | Instalacja Wody Chłodzącej | ZTUOK-PW-P4-10-TG-PD-005 | 10PCB06AA201 | Przepustnica międzykołnierzowa z napędem elektrycznym | Kondensat | ZTUOK-PW-P4-10-PC-TG-SH-001
837 | Instalacja Wody Chłodzącej | ZTUOK-PW-P4-10-TG-PD-005 | 10PCB06AA202 | Przepustnica międzykołnierzowa z napędem elektrycznym | Kondensat | ZTUOK-PW-P4-10-PC-TG-SH-001
838 | Instalacja Wody Chłodzącej | ZTUOK-PW-P4-10-TG-PD-005 | 10PCB13AA401 | Zawór elektromagnetyczny gwintowany | Kondensat | ZTUOK-PW-P4-10-PC-TG-SH-001
839 | Instalacja Wody Chłodzącej | ZTUOK-PW-P4-10-TG-PD-005 | 10PCB03AA401 | Zawór regulacyjny z napędem elektrycznym | Kondensat | ZTUOK-PW-P4-10-PC-TG-SH-001
840 | Instalacja Wody Chłodzącej | ZTUOK-PW-P4-10-TG-PD-005 | 10PCB02AA401 | Zawór regulacyjny z napędem elektrycznym | Kondensat | ZTUOK-PW-P4-10-PC-TG-SH-001
841 | Instalacja Wody Chłodzącej | ZTUOK-PW-P4-10-TG-PD-005 | 10PCB04AA401 | Zawór regulacyjny z napędem elektrycznym | Kondensat | ZTUOK-PW-P4-10-PC-TG-SH-001
842 | Instalacja Wody Chłodzącej | ZTUOK-PW-P4-10-TG-PD-005 | 10PCB03BZ001 | Kompensator osiowy | Kondensat | ZTUOK-PW-P4-10-PC-TG-SH-001
843 | Instalacja Wody Chłodzącej | ZTUOK-PW-P4-10-TG-PD-005 | 10PCB03BZ002 | Kompensator osiowy | Kondensat | ZTUOK-PW-P4-10-PC-TG-SH-001
844 | Instalacja Wody Chłodzącej | ZTUOK-PW-P4-10-TG-PD-005 | 10PCB03BZ003 | Kompensator osiowy | Kondensat | ZTUOK-PW-P4-10-PC-TG-SH-001
845 | Instalacja Wody Chłodzącej | ZTUOK-PW-P4-10-TG-PD-005 | 10PCB03BZ004 | Kompensator osiowy | Kondensat | ZTUOK-PW-P4-10-PC-TG-SH-001
846 | Instalacja Wody Chłodzącej | ZTUOK-PW-P4-10-TG-PD-005 | 10PCB02BZ001 | Kompensator osiowy | Kondensat | ZTUOK-PW-P4-10-PC-TG-SH-001
847 | Instalacja Wody Chłodzącej | ZTUOK-PW-P4-10-TG-PD-005 | 10PCB02BZ002 | Kompensator osiowy | Kondensat | ZTUOK-PW-P4-10-PC-TG-SH-001
848 | Instalacja Wody Chłodzącej | ZTUOK-PW-P4-10-TG-PD-005 | 10PCB02BZ003 | Kompensator osiowy | Kondensat | ZTUOK-PW-P4-10-PC-TG-SH-001
849 | Instalacja Wody Chłodzącej | ZTUOK-PW-P4-10-TG-PD-005 | 10PCB02BZ004 | Kompensator osiowy | Kondensat | ZTUOK-PW-P4-10-PC-TG-SH-001
850 | Instalacja Wody Chłodzącej | ZTUOK-PW-P4-10-TG-PD-005 | 10PCB01AA101 | Przepustnica międzykołnierzowa | Kondensat | ZTUOK-PW-P4-10-PC-TG-SH-001
851 | Instalacja Wody Chłodzącej | ZTUOK-PW-P4-10-TG-PD-005 | 10PCB01AA102 | Przepustnica międzykołnierzowa | Kondensat | ZTUOK-PW-P4-10-PC-TG-SH-001
852 | Instalacja Wody Chłodzącej | ZTUOK-PW-P4-10-TG-PD-005 | 10PCB05AA101 | Przepustnica międzykołnierzowa | Kondensat | ZTUOK-PW-P4-10-PC-TG-SH-001
853 | Instalacja Wody Chłodzącej | ZTUOK-PW-P4-10-TG-PD-005 | 10PCB05AA102 | Przepustnica międzykołnierzowa | Kondensat | ZTUOK-PW-P4-10-PC-TG-SH-001
854 | Instalacja Wody Chłodzącej | ZTUOK-PW-P4-10-TG-PD-005 | 10PCB03AA106 | Przepustnica międzykołnierzowa | Kondensat | ZTUOK-PW-P4-10-PC-TG-SH-001
855 | Instalacja Wody Chłodzącej | ZTUOK-PW-P4-10-TG-PD-005 | 10PCB03AA102 | Przepustnica międzykołnierzowa | Kondensat | ZTUOK-PW-P4-10-PC-TG-SH-001
856 | Instalacja Wody Chłodzącej | ZTUOK-PW-P4-10-TG-PD-005 | 10PCB03AA103 | Przepustnica międzykołnierzowa | Kondensat | ZTUOK-PW-P4-10-PC-TG-SH-001
857 | Instalacja Wody Chłodzącej | ZTUOK-PW-P4-10-TG-PD-005 | 10PCB03AA104 | Przepustnica międzykołnierzowa | Kondensat | ZTUOK-PW-P4-10-PC-TG-SH-001
858 | Instalacja Wody Chłodzącej | ZTUOK-PW-P4-10-TG-PD-005 | 10PCB03AA105 | Przepustnica międzykołnierzowa | Kondensat | ZTUOK-PW-P4-10-PC-TG-SH-001
859 | Instalacja Wody Chłodzącej | ZTUOK-PW-P4-10-TG-PD-005 | 10PCB02AA106 | Przepustnica międzykołnierzowa | Kondensat | ZTUOK-PW-P4-10-PC-TG-SH-001
860 | Instalacja Wody Chłodzącej | ZTUOK-PW-P4-10-TG-PD-005 | 10PCB02AA102 | Przepustnica międzykołnierzowa | Kondensat | ZTUOK-PW-P4-10-PC-TG-SH-001
861 | Instalacja Wody Chłodzącej | ZTUOK-PW-P4-10-TG-PD-005 | 10PCB02AA103 | Przepustnica międzykołnierzowa | Kondensat | ZTUOK-PW-P4-10-PC-TG-SH-001
862 | Instalacja Wody Chłodzącej | ZTUOK-PW-P4-10-TG-PD-005 | 10PCB02AA104 | Przepustnica międzykołnierzowa | Kondensat | ZTUOK-PW-P4-10-PC-TG-SH-001
863 | Instalacja Wody Chłodzącej | ZTUOK-PW-P4-10-TG-PD-005 | 10PCB02AA105 | Przepustnica międzykołnierzowa | Kondensat | ZTUOK-PW-P4-10-PC-TG-SH-001
864 | Instalacja Wody Chłodzącej | ZTUOK-PW-P4-10-TG-PD-005 | 10PCB04AA101 | Przepustnica międzykołnierzowa | Kondensat | ZTUOK-PW-P4-10-PC-TG-SH-001
865 | Instalacja Wody Chłodzącej | ZTUOK-PW-P4-10-TG-PD-005 | 10PCB04AA102 | Przepustnica międzykołnierzowa | Kondensat | ZTUOK-PW-P4-10-PC-TG-SH-001
866 | Instalacja Wody Chłodzącej | ZTUOK-PW-P4-10-TG-PD-005 | 10PCB04AA103 | Przepustnica międzykołnierzowa | Kondensat | ZTUOK-PW-P4-10-PC-TG-SH-001
867 | Instalacja Wody Chłodzącej | ZTUOK-PW-P4-10-TG-PD-005 | 10PCB05AA501 | Zawór zwrotny | Kondensat | ZTUOK-PW-P4-10-PC-TG-SH-001
868 | Instalacja Wody Chłodzącej | ZTUOK-PW-P4-10-TG-PD-005 | 10PCB05AA502 | Zawór zwrotny | Kondensat | ZTUOK-PW-P4-10-PC-TG-SH-001
869 | Instalacja Wody Chłodzącej | ZTUOK-PW-P4-10-TG-PD-005 | 10PCB05AT101 | Filtr siatkowy kołnierzowy | Kondensat | ZTUOK-PW-P4-10-PC-TG-SH-001
870 | Instalacja Wody Chłodzącej | ZTUOK-PW-P4-10-TG-PD-005 | 10PCB05AT102 | Filtr siatkowy kołnierzowy | Kondensat | ZTUOK-PW-P4-10-PC-TG-SH-001
871 | Instalacja Wody Chłodzącej | ZTUOK-PW-P4-10-TG-PD-005 | 10PCB05AA103 | Zawór regulacyjny ręczny | Kondensat | ZTUOK-PW-P4-10-PC-TG-SH-001
872 | Instalacja Wody Chłodzącej | ZTUOK-PW-P4-10-TG-PD-005 | 10PCB05AA104 | Zawór regulacyjny ręczny | Kondensat | ZTUOK-PW-P4-10-PC-TG-SH-001
873 | Instalacja Wody Chłodzącej | ZTUOK-PW-P4-10-TG-PD-005 | 10PCB13AA101 | Zawór odcinający kulowy gwintowany | Kondensat | ZTUOK-PW-P4-10-PC-TG-SH-001
874 | Instalacja Wody Chłodzącej | ZTUOK-PW-P4-10-TG-PD-005 | 10PCB13AA102 | Zawór odcinający kulowy gwintowany | Kondensat | ZTUOK-PW-P4-10-PC-TG-SH-001
875 | Instalacja Wody Chłodzącej | ZTUOK-PW-P4-10-TG-PD-005 | 10PCB13AA103 | Zawór odcinający kulowy gwintowany | Kondensat | ZTUOK-PW-P4-10-PC-TG-SH-001
876 | Instalacja Wody Chłodzącej | ZTUOK-PW-P4-10-TG-PD-005 | 10PCB13AA501 | Zawór zwrotny | Kondensat | ZTUOK-PW-P4-10-PC-TG-SH-001
877 | Instalacja Wody Chłodzącej | ZTUOK-PW-P4-10-TG-PD-005 | 10PCB13AT101 | Filtr | Kondensat | ZTUOK-PW-P4-10-PC-TG-SH-001
878 | Instalacja Wody Chłodzącej | ZTUOK-PW-P4-10-TG-PD-005 | 10PCD01AA801 | Zawór odcinający | Glikol | ZTUOK-PW-P4-10-PC-TG-SH-001
879 | Instalacja Wody Chłodzącej | ZTUOK-PW-P4-10-TG-PD-005 | 10PCD02AA801 | Zawór odcinający | Glikol | ZTUOK-PW-P4-10-PC-TG-SH-001
880 | Instalacja Wody Chłodzącej | ZTUOK-PW-P4-10-TG-PD-005 | 10PCD03AA801 | Zawór odcinający | Glikol | ZTUOK-PW-P4-10-PC-TG-SH-001
881 | Instalacja Wody Chłodzącej | ZTUOK-PW-P4-10-TG-PD-005 | 10PCD08AA801 | Zawór odcinający | Glikol | ZTUOK-PW-P4-10-PC-TG-SH-001
882 | Instalacja Wody Chłodzącej | ZTUOK-PW-P4-10-TG-PD-005 | 10PCD08AA802 | Zawór odcinający | Glikol | ZTUOK-PW-P4-10-PC-TG-SH-001
883 | Instalacja Wody Chłodzącej | ZTUOK-PW-P4-10-TG-PD-005 | 10PCD08AA803 | Zawór odcinający | Glikol | ZTUOK-PW-P4-10-PC-TG-SH-001
884 | Instalacja Wody Chłodzącej | ZTUOK-PW-P4-10-TG-PD-005 | 10PCD08AA804 | Zawór odcinający | Glikol | ZTUOK-PW-P4-10-PC-TG-SH-001
885 | Instalacja Wody Chłodzącej | ZTUOK-PW-P4-10-TG-PD-005 | 10PCD05AA801 | Zawór odcinający | Kondensat | ZTUOK-PW-P4-10-PC-TG-SH-001
886 | Instalacja Wody Chłodzącej | ZTUOK-PW-P4-10-TG-PD-005 | 10PCD05AA802 | Zawór odcinający | Kondensat | ZTUOK-PW-P4-10-PC-TG-SH-001
887 | Instalacja Wody Chłodzącej | ZTUOK-PW-P4-10-TG-PD-005 | 10PCD05AA803 | Zawór odcinający | Kondensat | ZTUOK-PW-P4-10-PC-TG-SH-001
888 | Instalacja Wody Chłodzącej | ZTUOK-PW-P4-10-TG-PD-005 | 10PCD05AA804 | Zawór odcinający | Kondensat | ZTUOK-PW-P4-10-PC-TG-SH-001
889 | Instalacja Wody Chłodzącej | ZTUOK-PW-P4-10-TG-PD-005 | 10PCB05CT501 | Termometr | Kondensat | ZTUOK-PW-P4-10-PC-TG-SH-001
890 | Instalacja Wody Chłodzącej | ZTUOK-PW-P4-10-TG-PD-005 | 10PCB06CT501 | Termometr | Kondensat | ZTUOK-PW-P4-10-PC-TG-SH-001
891 | Instalacja Wody Chłodzącej | ZTUOK-PW-P4-10-TG-PD-005 | 10PCB02CT501 | Termometr | Kondensat | ZTUOK-PW-P4-10-PC-TG-SH-001
892 | Instalacja Wody Chłodzącej | ZTUOK-PW-P4-10-TG-PD-005 | 10PCB02CT502 | Termometr | Kondensat | ZTUOK-PW-P4-10-PC-TG-SH-001
893 | Instalacja Wody Chłodzącej | ZTUOK-PW-P4-10-TG-PD-005 | 10PCB03CT501 | Termometr | Kondensat | ZTUOK-PW-P4-10-PC-TG-SH-001
894 | Instalacja Wody Chłodzącej | ZTUOK-PW-P4-10-TG-PD-005 | 10PCB03CT502 | Termometr | Kondensat | ZTUOK-PW-P4-10-PC-TG-SH-001
895 | Instalacja Wody Chłodzącej | ZTUOK-PW-P4-10-TG-PD-005 | 10PCB10CT501 | Termometr | Glikol | ZTUOK-PW-P4-10-PC-TG-SH-001
896 | Instalacja Wody Chłodzącej | ZTUOK-PW-P4-10-TG-PD-005 | 10PCB10CT502 | Termometr | Glikol | ZTUOK-PW-P4-10-PC-TG-SH-001
897 | Instalacja Wody Chłodzącej | ZTUOK-PW-P4-10-TG-PD-005 | 10PCB12CT501 | Termometr | Glikol | ZTUOK-PW-P4-10-PC-TG-SH-001
898 | Instalacja Wody Chłodzącej | ZTUOK-PW-P4-10-TG-PD-005 | 10PCB13CT501 | Termometr | Glikol | ZTUOK-PW-P4-10-PC-TG-SH-001
899 | Instalacja Wody Chłodzącej | ZTUOK-PW-P4-10-TG-PD-005 | 10PCB04CT501 | Termometr | Kondensat | ZTUOK-PW-P4-10-PC-TG-SH-001
900 | Instalacja Wody Chłodzącej | ZTUOK-PW-P4-10-TG-PD-005 | 10PCB04CT502 | Termometr | Kondensat | ZTUOK-PW-P4-10-PC-TG-SH-001
901 | Instalacja Wody Chłodzącej | ZTUOK-PW-P4-10-TG-PD-005 | 10PCB05CP501 | Manometr | Kondensat | ZTUOK-PW-P4-10-PC-TG-SH-001
902 | Instalacja Wody Chłodzącej | ZTUOK-PW-P4-10-TG-PD-005 | 10PCB05CP502 | Manometr | Kondensat | ZTUOK-PW-P4-10-PC-TG-SH-001
903 | Instalacja Wody Chłodzącej | ZTUOK-PW-P4-10-TG-PD-005 | 10PCB06CP501 | Manometr | Kondensat | ZTUOK-PW-P4-10-PC-TG-SH-001
904 | Instalacja Wody Chłodzącej | ZTUOK-PW-P4-10-TG-PD-005 | 10PCB02CP501 | Manometr | Kondensat | ZTUOK-PW-P4-10-PC-TG-SH-001
905 | Instalacja Wody Chłodzącej | ZTUOK-PW-P4-10-TG-PD-005 | 10PCB02CP502 | Manometr | Kondensat | ZTUOK-PW-P4-10-PC-TG-SH-001
906 | Instalacja Wody Chłodzącej | ZTUOK-PW-P4-10-TG-PD-005 | 10PCB03CP501 | Manometr | Kondensat | ZTUOK-PW-P4-10-PC-TG-SH-001
907 | Instalacja Wody Chłodzącej | ZTUOK-PW-P4-10-TG-PD-005 | 10PCB03CP502 | Manometr | Kondensat | ZTUOK-PW-P4-10-PC-TG-SH-001
908 | Instalacja Wody Chłodzącej | ZTUOK-PW-P4-10-TG-PD-005 | 10PCB04CP501 | Manometr | Kondensat | ZTUOK-PW-P4-10-PC-TG-SH-001
909 | Instalacja Wody Chłodzącej | ZTUOK-PW-P4-10-TG-PD-005 | 10PCB04CP502 | Manometr | Kondensat | ZTUOK-PW-P4-10-PC-TG-SH-001
910 | Instalacja Wody Chłodzącej | ZTUOK-PW-P4-10-TG-PD-005 | 10PCB08CP501 | Manometr | Glikol | ZTUOK-PW-P4-10-PC-TG-SH-001
911 | Instalacja Wody Chłodzącej | ZTUOK-PW-P4-10-TG-PD-005 | 10PCB10CP501 | Manometr | Glikol | ZTUOK-PW-P4-10-PC-TG-SH-001
912 | Instalacja Wody Chłodzącej | ZTUOK-PW-P4-10-TG-PD-005 | 10PCB10CP502 | Manometr | Glikol | ZTUOK-PW-P4-10-PC-TG-SH-001
913 | Instalacja Wody Chłodzącej | ZTUOK-PW-P4-10-TG-PD-005 | 10PCB12CP501 | Manometr | Glikol | ZTUOK-PW-P4-10-PC-TG-SH-001
914 | Instalacja Wody Chłodzącej | ZTUOK-PW-P4-10-TG-PD-005 | 10PCB13CP501 | Manometr | Glikol | ZTUOK-PW-P4-10-PC-TG-SH-001
915 | Instalacja Wody Chłodzącej | ZTUOK-PW-P4-10-TG-PD-005 | 10PCY01CP501 | Manometr | Glikol | ZTUOK-PW-P4-10-PC-TG-SH-001
916 | Instalacja Wody Chłodzącej | ZTUOK-PW-P4-10-TG-PD-005 | 10PCB10BR001 | Zasilanie układu chłodniczek próbek | Glikol | ZTUOK-PW-P4-10-PC-TG-SH-001
917 | Instalacja Wody Chłodzącej | ZTUOK-PW-P4-10-TG-PD-005 | 10PCB10BR002 | Powrót z układu chłodniczek próbek | Glikol | ZTUOK-PW-P4-10-PC-TG-SH-001
918 | Instalacja Wody Chłodzącej | ZTUOK-PW-P4-10-TG-PD-005 | 10PCB12BR001 | Powrót z chłodnic pomp próżniowych. Do wież chłodniczych | Glikol | ZTUOK-PW-P4-10-PC-TG-SH-001
919 | Instalacja Wody Chłodzącej | ZTUOK-PW-P4-10-TG-PD-005 | 10PCB12BR006 | Powrót z chłodnic pomp próżniowych. Do wież chłodniczych | Glikol | ZTUOK-PW-P4-10-PC-TG-SH-001
920 | Instalacja Wody Chłodzącej | ZTUOK-PW-P4-10-TG-PD-005 | 10PCY01BR001 | Do naczynia wyrównawczego Reflex 10PCY01BB001 | Glikol | ZTUOK-PW-P4-10-PC-TG-SH-001
921 | Instalacja Wody Chłodzącej | ZTUOK-PW-P4-10-TG-PD-005 | 10PCB13BR001 | Z agregatu chłodniczego do chłodnic pomp próżniowych | Glikol | ZTUOK-PW-P4-10-PC-TG-SH-001
922 | Instalacja Wody Chłodzącej | ZTUOK-PW-P4-10-TG-PD-005 | 10PCB13BR002 | Z agregatu chłodniczego do chłodnic pomp próżniowych | Glikol | ZTUOK-PW-P4-10-PC-TG-SH-001
923 | Instalacja Wody Chłodzącej | ZTUOK-PW-P4-10-TG-PD-005 | 10PCB13BR003 | Z chłodniczek pomp próżniowych do agregatu chłodniczego | Glikol | ZTUOK-PW-P4-10-PC-TG-SH-001
924 | Instalacja Wody Chłodzącej | ZTUOK-PW-P4-10-TG-PD-005 | 10PCB09BR001 | Z pomp glikolu 10PCB08 do wymienników płytowych 10PCB01AC502 | Glikol | ZTUOK-PW-P4-10-PC-TG-SH-001
925 | Instalacja Wody Chłodzącej | ZTUOK-PW-P4-10-TG-PD-005 | 10PCB09BR002 | Z pomp glikolu 10PCB08 do wymienników płytowych 10PCB01AC501 | Glikol | ZTUOK-PW-P4-10-PC-TG-SH-001
926 | Instalacja Wody Chłodzącej | ZTUOK-PW-P4-10-TG-PD-005 | 10PCB07BR001 | Z wymiennika płytowego 10PCB01AC501 do wież chłodniczych 10PCD01-03AH301 | Glikol | ZTUOK-PW-P4-10-PC-TG-SH-001
927 | Instalacja Wody Chłodzącej | ZTUOK-PW-P4-10-TG-PD-005 | 10PCB07BR002 | Z wymiennika płytowego 10PCB01AC502 do wież chłodniczych 10PCD01-03AH302 | Glikol | ZTUOK-PW-P4-10-PC-TG-SH-001
928 | Instalacja Wody Chłodzącej | ZTUOK-PW-P4-10-TG-PD-005 | 10PCD01BR001 | Do wieży 10PCD01AH301 | Glikol | ZTUOK-PW-P4-10-PC-TG-SH-001
929 | Instalacja Wody Chłodzącej | ZTUOK-PW-P4-10-TG-PD-005 | 10PCD02BR001 | Do wieży 10PCD02AH301 | Glikol | ZTUOK-PW-P4-10-PC-TG-SH-001
930 | Instalacja Wody Chłodzącej | ZTUOK-PW-P4-10-TG-PD-005 | 10PCD03BR001 | Do wieży 10PCD03AH302 | Glikol | ZTUOK-PW-P4-10-PC-TG-SH-001
931 | Instalacja Wody Chłodzącej | ZTUOK-PW-P4-10-TG-PD-005 | 10PCB11BR001 | Z pomp 10PCB08AP101-102 do chłodnic pomp próżniowych | Glikol | ZTUOK-PW-P4-10-PC-TG-SH-001
932 | Instalacja Wody Chłodzącej | ZTUOK-PW-P4-10-TG-PD-005 | 10PCB08BR001 | Powrót glikolu z wież chłodniczych | Glikol | ZTUOK-PW-P4-10-PC-TG-SH-001
933 | Instalacja Wody Chłodzącej | ZTUOK-PW-P4-10-TG-PD-005 | 10GCK20BR001 | Woda zmiękczona-surowa do uzupełniania | Woda zmiękczona-surowa | ZTUOK-PW-P4-10-GC-TG-SH-001
934 | Instalacja Wody Chłodzącej | ZTUOK-PW-P4-10-TG-PD-005 | 10PCB13BR001 | Uzupełnienie układu pośredniego | Kondensat | ZTUOK-PW-P4-10-PC-TG-SH-001
935 | Instalacja Wody Chłodzącej | ZTUOK-PW-P4-10-TG-PD-005 | 10PCB06BR001 | Z pomp 10PCB05AP101-102 do wymienników płytowych 10PCB01AC501 | Kondensat | ZTUOK-PW-P4-10-PC-TG-SH-001
936 | Instalacja Wody Chłodzącej | ZTUOK-PW-P4-10-TG-PD-005 | 10PCB06BR002 | Z pomp 10PCB05AP101-102 do wymienników płytowych 10PCB01AC502 | Kondensat | ZTUOK-PW-P4-10-PC-TG-SH-001
937 | Instalacja Wody Chłodzącej | ZTUOK-PW-P4-10-TG-PD-005 | 10PCB01BR001 | Z wymienników płytowych do chłodnic oleju, generatora oraz turbopompy | Kondensat | ZTUOK-PW-P4-10-PC-TG-SH-001
938 | Instalacja Wody Chłodzącej | ZTUOK-PW-P4-10-TG-PD-005 | 10PCB01BR002 | Z wymienników płytowych do chłodnic oleju, generatora oraz turbopompy | Kondensat | ZTUOK-PW-P4-10-PC-TG-SH-001
939 | Instalacja Wody Chłodzącej | ZTUOK-PW-P4-10-TG-PD-005 | 10PCB01BR003 | Z wymienników płytowych do chłodnic oleju, generatora oraz turbopompy | Kondensat | ZTUOK-PW-P4-10-PC-TG-SH-001
940 | Instalacja Wody Chłodzącej | ZTUOK-PW-P4-10-TG-PD-005 | 10PCB02BR001 | Z wymienników płytowych do chłodnic generatora | Kondensat | ZTUOK-PW-P4-10-PC-TG-SH-001
941 | Instalacja Wody Chłodzącej | ZTUOK-PW-P4-10-TG-PD-005 | 10PCB02BR006 | Z chłodnic generatora do kolektora powrotnego | Kondensat | ZTUOK-PW-P4-10-PC-TG-SH-001
942 | Instalacja Wody Chłodzącej | ZTUOK-PW-P4-10-TG-PD-005 | 10PCB03BR001 | Z wymienników płytowych do chłodnic oleju turbiny | Kondensat | ZTUOK-PW-P4-10-PC-TG-SH-001
943 | Instalacja Wody Chłodzącej | ZTUOK-PW-P4-10-TG-PD-005 | 10PCB03BR006 | Z chłodnic oleju turbiny do kolektora powrotnego | Kondensat | ZTUOK-PW-P4-10-PC-TG-SH-001
944 | Instalacja Wody Chłodzącej | ZTUOK-PW-P4-10-TG-PD-005 | 10PCB04BR001 | Z wymienników płytowych do chłodnic oleju turbopompy | Kondensat | ZTUOK-PW-P4-10-PC-TG-SH-001
945 | Instalacja Wody Chłodzącej | ZTUOK-PW-P4-10-TG-PD-005 | 10PCB04BR002 | Z chłodnic oleju turbopompy do kolektora powrotnego | Kondensat | ZTUOK-PW-P4-10-PC-TG-SH-001
946 | Instalacja Wody Chłodzącej | ZTUOK-PW-P4-10-TG-PD-005 | 10PCB05BR001 | Kolektor powrotny kondensatu | Kondensat | ZTUOK-PW-P4-10-PC-TG-SH-001
947 | Instalacja Wody Chłodzącej | ZTUOK-PW-P4-10-TG-PD-005 | 10PCB05BR002 | Powrót kondensatu do pomp 10PCB05AP101-102 | Kondensat | ZTUOK-PW-P4-10-PC-TG-SH-001
948 | Instalacja Wody Chłodzącej | ZTUOK-PW-P4-10-TG-PD-005 | 10PCB10CP001 | Przetwornik ciśnienia | Glikol | ZTUOK-PW-P4-10-PC-TG-SH-001
949 | Instalacja Wody Chłodzącej | ZTUOK-PW-P4-10-TG-PD-005 | 10PCB10CT001 | Czujnik temperatury | Glikol | ZTUOK-PW-P4-10-PC-TG-SH-001
950 | Instalacja Wody Chłodzącej | ZTUOK-PW-P4-10-TG-PD-005 | 10PCB10CF001 | Czujnik przepływu | Glikol | ZTUOK-PW-P4-10-PC-TG-SH-001
951 | Instalacja Wody Chłodzącej | ZTUOK-PW-P4-10-TG-PD-005 | 10PCB02CP001 | Przetwornik ciśnienia | Kondensat | ZTUOK-PW-P4-10-PC-TG-SH-001
952 | Instalacja Wody Chłodzącej | ZTUOK-PW-P4-10-TG-PD-005 | 10PCB02CT001 | Czujnik temperatury | Kondensat | ZTUOK-PW-P4-10-PC-TG-SH-001
953 | Instalacja Wody Chłodzącej | ZTUOK-PW-P4-10-TG-PD-005 | 10PCB02CF001 | Czujnik przepływu | Kondensat | ZTUOK-PW-P4-10-PC-TG-SH-001
954 | Instalacja Wody Chłodzącej | ZTUOK-PW-P4-10-TG-PD-005 | 10PCB03CP001 | Przetwornik ciśnienia | Kondensat | ZTUOK-PW-P4-10-PC-TG-SH-001
955 | Instalacja Wody Chłodzącej | ZTUOK-PW-P4-10-TG-PD-005 | 10PCB03CT001 | Czujnik temperatury | Kondensat | ZTUOK-PW-P4-10-PC-TG-SH-001
956 | Instalacja Wody Chłodzącej | ZTUOK-PW-P4-10-TG-PD-005 | 10PCB03CF001 | Czujnik przepływu | Kondensat | ZTUOK-PW-P4-10-PC-TG-SH-001
957 | Instalacja Wody Chłodzącej | ZTUOK-PW-P4-10-TG-PD-005 | 10PCB04CP001 | Przetwornik ciśnienia | Kondensat | ZTUOK-PW-P4-10-PC-TG-SH-001
958 | Instalacja Wody Chłodzącej | ZTUOK-PW-P4-10-TG-PD-005 | 10PCB04CT001 | Czujnik temperatury | Kondensat | ZTUOK-PW-P4-10-PC-TG-SH-001
959 | Instalacja Wody Chłodzącej | ZTUOK-PW-P4-10-TG-PD-005 | 10PCB04CF001 | Czujnik przepływu | Kondensat | ZTUOK-PW-P4-10-PC-TG-SH-001
960 | Instalacja Wody Chłodzącej | ZTUOK-PW-P4-10-TG-PD-005 | 10PCB01CT501 | Czujnik temepratury | Kondensat | ZTUOK-PW-P4-10-PC-TG-SH-001
961 | Instalacja Wody Chłodzącej | ZTUOK-PW-P4-10-TG-PD-005 | 10PCD01AP101 | Pompa zraszająca | Woda zmiękczona-surowa | ZTUOK-PW-P4-10-PC-TG-SH-001
962 | Instalacja Wody Chłodzącej | ZTUOK-PW-P4-10-TG-PD-005 | 10PCD02AP101 | Pompa zraszająca | Woda zmiękczona-surowa | ZTUOK-PW-P4-10-PC-TG-SH-001
963 | Instalacja Wody Chłodzącej | ZTUOK-PW-P4-10-TG-PD-005 | 10PCD03AP101 | Pompa zraszająca | Woda zmiękczona-surowa | ZTUOK-PW-P4-10-PC-TG-SH-001
964 | Instalacja Wody Chłodzącej | ZTUOK-PW-P4-10-TG-PD-005 | 10PCD01AH201 | Grzałka wody zraszajacej | Woda zmiękczona-surowa | ZTUOK-PW-P4-10-PC-TG-SH-001
965 | Instalacja Wody Chłodzącej | ZTUOK-PW-P4-10-TG-PD-005 | 10PCD02AH201 | Grzałka wody zraszajacej | Woda zmiękczona-surowa | ZTUOK-PW-P4-10-PC-TG-SH-001
966 | Instalacja Wody Chłodzącej | ZTUOK-PW-P4-10-TG-PD-005 | 10PCD02AH201 | Grzałka wody zraszajacej | Woda zmiękczona-surowa | ZTUOK-PW-P4-10-PC-TG-SH-001
967 | Instalacja Wody Chłodzącej | ZTUOK-PW-P4-10-TG-PD-005 | 10PCD01CT001 | Czujnik temepratury | Glikol | ZTUOK-PW-P4-10-PC-TG-SH-001
968 | Instalacja Wody Chłodzącej | ZTUOK-PW-P4-10-TG-PD-005 | 10PCD02CT001 | Czujnik temepratury | Glikol | ZTUOK-PW-P4-10-PC-TG-SH-001
969 | Instalacja Wody Chłodzącej | ZTUOK-PW-P4-10-TG-PD-005 | 10PCD03CT001 | Czujnik temepratury | Glikol | ZTUOK-PW-P4-10-PC-TG-SH-001
970 | Instalacja Wody Chłodzącej | ZTUOK-PW-P4-10-TG-PD-005 | 10PCD08AA701 | Zawór bezpieczeństwa | Glikol | ZTUOK-PW-P4-10-PC-TG-SH-001
971 | Instalacja Wody Chłodzącej | ZTUOK-PW-P4-10-TG-PD-005 | 10PDN01AA101 | Zawór odcinający | Glikol | ZTUOK-PW-P4-10-PC-TG-SH-001
972 | Instalacja Wody Chłodzącej | ZTUOK-PW-P4-10-TG-PD-005 | 10PDN01AA501 | Zawór zwrotny | Glikol | ZTUOK-PW-P4-10-PC-TG-SH-001
973 | Instalacja Wody Chłodzącej | ZTUOK-PW-P4-10-TG-PD-005 | 10PDN01BB701 | Zbiornik glikolu. Uzupełnianie zładu. | Glikol | ZTUOK-PW-P4-10-PC-TG-SH-001
974 | Instalacja Wody Chłodzącej | ZTUOK-PW-P4-10-TG-PD-005 | 10PDN01AA801 | Zawór odcinający | Glikol | ZTUOK-PW-P4-10-PC-TG-SH-001
975 | Instalacja Wody Chłodzącej | ZTUOK-PW-P4-10-TG-PD-005 | 10PCD08AA801 | Zawór spustowy | Glikol | ZTUOK-PW-P4-10-PC-TG-SH-001
976 | Instalacja Wody Chłodzącej | ZTUOK-PW-P4-10-TG-PD-005 | 10PCD08AA802 | Zawór spustowy | Glikol | ZTUOK-PW-P4-10-PC-TG-SH-001
977 | Instalacja Wody Chłodzącej | ZTUOK-PW-P4-10-TG-PD-005 | 10PCD08AA803 | Zawór spustowy | Glikol | ZTUOK-PW-P4-10-PC-TG-SH-001
978 | Instalacja Wody Chłodzącej | ZTUOK-PW-P4-10-TG-PD-005 | 10PCD08AA804 | Zawór spustowy | Glikol | ZTUOK-PW-P4-10-PC-TG-SH-001
979 | Instalacja Wody Chłodzącej | ZTUOK-PW-P4-10-TG-PD-005 | 10PCD08CT002 | Czujnik temperatury | Glikol | ZTUOK-PW-P4-10-PC-TG-SH-001
980 | Instalacja Wody Chłodzącej | ZTUOK-PW-P4-10-TG-PD-005 | 10PCD08CP002 | Przetwornik ciśnienia | Glikol | ZTUOK-PW-P4-10-PC-TG-SH-001
981 | Instalacja Wody Chłodzącej | ZTUOK-PW-P4-10-TG-PD-005 | 10PCD07AA801 | Zawór spustowy | Glikol | ZTUOK-PW-P4-10-PC-TG-SH-001
982 | Instalacja Wody Chłodzącej | ZTUOK-PW-P4-10-TG-PD-005 | 10PCD07AA802 | Zawór spustowy | Glikol | ZTUOK-PW-P4-10-PC-TG-SH-001
983 | Instalacja Wody Chłodzącej | ZTUOK-PW-P4-10-TG-PD-005 | 10PCD09AA801 | Zawór spustowy | Glikol | ZTUOK-PW-P4-10-PC-TG-SH-001
984 | Instalacja Wody Chłodzącej | ZTUOK-PW-P4-10-TG-PD-005 | 10PCD09AA802 | Zawór spustowy | Glikol | ZTUOK-PW-P4-10-PC-TG-SH-001
985 | Instalacja Wody Chłodzącej | ZTUOK-PW-P4-10-TG-PD-005 | 10PCB01AA801 | Zawór spustowy | Kondensat | ZTUOK-PW-P4-10-PC-TG-SH-001
986 | Instalacja Wody Chłodzącej | ZTUOK-PW-P4-10-TG-PD-005 | 10PCB01AA802 | Zawór spustowy | Kondensat | ZTUOK-PW-P4-10-PC-TG-SH-001
987 | Instalacja Wody Chłodzącej | ZTUOK-PW-P4-10-TG-PD-005 | 10PCB06AA801 | Zawór spustowy | Kondensat | ZTUOK-PW-P4-10-PC-TG-SH-001
988 | Instalacja Wody Chłodzącej | ZTUOK-PW-P4-10-TG-PD-005 | 10PCB06AA802 | Zawór spustowy | Kondensat | ZTUOK-PW-P4-10-PC-TG-SH-001
989 | Instalacja Wody Chłodzącej | ZTUOK-PW-P4-10-TG-PD-005 | 10PCB05AA801 | Zawór spustowy | Kondensat | ZTUOK-PW-P4-10-PC-TG-SH-001
990 | Instalacja Wody Chłodzącej | ZTUOK-PW-P4-10-TG-PD-005 | 10PCB05AA802 | Zawór spustowy | Kondensat | ZTUOK-PW-P4-10-PC-TG-SH-001
991 | Instalacja Wody Chłodzącej | ZTUOK-PW-P4-10-TG-PD-005 | 10PCB05CT001 | Czujnik temperatury | Kondensat | ZTUOK-PW-P4-10-PC-TG-SH-001
992 | Instalacja Wody Chłodzącej | ZTUOK-PW-P4-10-TG-PD-005 | 10PCB05CP001 | Przetwornik ciśnienia | Kondensat | ZTUOK-PW-P4-10-PC-TG-SH-001
993 | Instalacja Wody Chłodzącej | ZTUOK-PW-P4-10-TG-PD-005 | 10PCB05CP002 | Manometr | Kondensat | ZTUOK-PW-P4-10-PC-TG-SH-001
994 | Instalacja Węzła Ciepłowniczego | ZTUOK-PW-P4-10-TG-PD-006 | 10NDD | Kompaktowy węzeł cieplny para-woda | Woda użytkowa-ciepłownicza | ZTUOK-PW-P4-10-ND-TG-SH-001
995 | Instalacja Węzła Ciepłowniczego | ZTUOK-PW-P4-10-TG-PD-006 | 10NDB08AP101 | Pompy ciepłownicze Vogel | Woda użytkowa-ciepłownicza | ZTUOK-PW-P4-10-ND-TG-SH-001
996 | Instalacja Węzła Ciepłowniczego | ZTUOK-PW-P4-10-TG-PD-006 | 10NDB08AP102 | Pompy ciepłownicze Vogel | Woda użytkowa-ciepłownicza | ZTUOK-PW-P4-10-ND-TG-SH-001
997 | Instalacja Węzła Ciepłowniczego | ZTUOK-PW-P4-10-TG-PD-006 | 10NDB08AP103 | Pompy ciepłownicze Vogel | Woda użytkowa-ciepłownicza | ZTUOK-PW-P4-10-ND-TG-SH-001
998 | Instalacja Węzła Ciepłowniczego | ZTUOK-PW-P4-10-TG-PD-006 | 10NDB07AT301 | Magnetoodmulacz | Woda użytkowa-ciepłownicza | ZTUOK-PW-P4-10-ND-TG-SH-001
999 | Instalacja Węzła Ciepłowniczego | ZTUOK-PW-P4-10-TG-PD-006 | 10NDB07AT302 | Magnetoodmulacz | Woda użytkowa-ciepłownicza | ZTUOK-PW-P4-10-ND-TG-SH-001
1000 | Instalacja Węzła Ciepłowniczego | ZTUOK-PW-P4-10-TG-PD-006 | 10NDB07QP012 | Ultradźwiękowy przetwornik pomiarowy przepływu | Woda użytkowa-ciepłownicza | ZTUOK-PW-P4-10-ND-TG-SH-001
1001 | Instalacja Węzła Ciepłowniczego | ZTUOK-PW-P4-10-TG-PD-006 | 10GCK17QP012 | Licznik przepływu wody | Woda zmiękczona | ZTUOK-PW-P4-10-ND-TG-SH-001
1002 | Instalacja Węzła Ciepłowniczego | ZTUOK-PW-P4-10-TG-PD-006 | 10NDA01BZ001 | Kompensator osiowy | Woda użytkowa-ciepłownicza | ZTUOK-PW-P4-10-ND-TG-SH-001
1003 | Instalacja Węzła Ciepłowniczego | ZTUOK-PW-P4-10-TG-PD-006 | 10NDA01BZ002 | Kompensator osiowy | Woda użytkowa-ciepłownicza | ZTUOK-PW-P4-10-ND-TG-SH-001
1004 | Instalacja Węzła Ciepłowniczego | ZTUOK-PW-P4-10-TG-PD-006 | 10NDB08BZ007 | Kompensator osiowy | Woda użytkowa-ciepłownicza | ZTUOK-PW-P4-10-ND-TG-SH-001
1005 | Instalacja Węzła Ciepłowniczego | ZTUOK-PW-P4-10-TG-PD-006 | 10NDB08BZ001 | Kompensator osiowy | Woda użytkowa-ciepłownicza | ZTUOK-PW-P4-10-ND-TG-SH-001
1006 | Instalacja Węzła Ciepłowniczego | ZTUOK-PW-P4-10-TG-PD-006 | 10NDB08BZ002 | Kompensator osiowy | Woda użytkowa-ciepłownicza | ZTUOK-PW-P4-10-ND-TG-SH-001
1007 | Instalacja Węzła Ciepłowniczego | ZTUOK-PW-P4-10-TG-PD-006 | 10NDB08BZ003 | Kompensator osiowy | Woda użytkowa-ciepłownicza | ZTUOK-PW-P4-10-ND-TG-SH-001
1008 | Instalacja Węzła Ciepłowniczego | ZTUOK-PW-P4-10-TG-PD-006 | 10NDB08BZ004 | Kompensator osiowy | Woda użytkowa-ciepłownicza | ZTUOK-PW-P4-10-ND-TG-SH-001
1009 | Instalacja Węzła Ciepłowniczego | ZTUOK-PW-P4-10-TG-PD-006 | 10NDB08BZ005 | Kompensator osiowy | Woda użytkowa-ciepłownicza | ZTUOK-PW-P4-10-ND-TG-SH-001
1010 | Instalacja Węzła Ciepłowniczego | ZTUOK-PW-P4-10-TG-PD-006 | 10NDB08BZ006 | Kompensator osiowy | Woda użytkowa-ciepłownicza | ZTUOK-PW-P4-10-ND-TG-SH-001
1011 | Instalacja Węzła Ciepłowniczego | ZTUOK-PW-P4-10-TG-PD-006 | 10NDA01AA201 | Przepustnica międzykołnierzowa z napędem elektrycznym | Woda użytkowa-ciepłownicza | ZTUOK-PW-P4-10-ND-TG-SH-001
1012 | Instalacja Węzła Ciepłowniczego | ZTUOK-PW-P4-10-TG-PD-006 | 10NDB07AA201 | Przepustnica międzykołnierzowa z napędem elektrycznym | Woda użytkowa-ciepłownicza | ZTUOK-PW-P4-10-ND-TG-SH-001
1013 | Instalacja Węzła Ciepłowniczego | ZTUOK-PW-P4-10-TG-PD-006 | 10NDB07AA202 | Przepustnica międzykołnierzowa z napędem elektrycznym | Woda użytkowa-ciepłownicza | ZTUOK-PW-P4-10-ND-TG-SH-001
1014 | Instalacja Węzła Ciepłowniczego | ZTUOK-PW-P4-10-TG-PD-006 | 10NDB07AA203 | Przepustnica międzykołnierzowa z napędem elektrycznym | Woda użytkowa-ciepłownicza | ZTUOK-PW-P4-10-ND-TG-SH-001
1015 | Instalacja Węzła Ciepłowniczego | ZTUOK-PW-P4-10-TG-PD-006 | 10NDB07AA204 | Przepustnica międzykołnierzowa z napędem elektrycznym | Woda użytkowa-ciepłownicza | ZTUOK-PW-P4-10-ND-TG-SH-001
1016 | Instalacja Węzła Ciepłowniczego | ZTUOK-PW-P4-10-TG-PD-006 | 10NDB08AA201 | Przepustnica międzykołnierzowa z napędem elektrycznym | Woda użytkowa-ciepłownicza | ZTUOK-PW-P4-10-ND-TG-SH-001
1017 | Instalacja Węzła Ciepłowniczego | ZTUOK-PW-P4-10-TG-PD-006 | 10NDB08AA202 | Przepustnica międzykołnierzowa z napędem elektrycznym | Woda użytkowa-ciepłownicza | ZTUOK-PW-P4-10-ND-TG-SH-001
1018 | Instalacja Węzła Ciepłowniczego | ZTUOK-PW-P4-10-TG-PD-006 | 10NDB08AA203 | Przepustnica międzykołnierzowa z napędem elektrycznym | Woda użytkowa-ciepłownicza | ZTUOK-PW-P4-10-ND-TG-SH-001
1019 | Instalacja Węzła Ciepłowniczego | ZTUOK-PW-P4-10-TG-PD-006 | 10NDB08AA204 | Przepustnica międzykołnierzowa z napędem elektrycznym | Woda użytkowa-ciepłownicza | ZTUOK-PW-P4-10-ND-TG-SH-001
1020 | Instalacja Węzła Ciepłowniczego | ZTUOK-PW-P4-10-TG-PD-006 | 10NDB08AA205 | Przepustnica międzykołnierzowa z napędem elektrycznym | Woda użytkowa-ciepłownicza | ZTUOK-PW-P4-10-ND-TG-SH-001
1021 | Instalacja Węzła Ciepłowniczego | ZTUOK-PW-P4-10-TG-PD-006 | 10NDB08AA206 | Przepustnica międzykołnierzowa z napędem elektrycznym | Woda użytkowa-ciepłownicza | ZTUOK-PW-P4-10-ND-TG-SH-001
1022 | Instalacja Węzła Ciepłowniczego | ZTUOK-PW-P4-10-TG-PD-006 | 10NDB08AA501 | Zawór zwrotny | Woda użytkowa-ciepłownicza | ZTUOK-PW-P4-10-ND-TG-SH-001
1023 | Instalacja Węzła Ciepłowniczego | ZTUOK-PW-P4-10-TG-PD-006 | 10NDB08AA502 | Zawór zwrotny | Woda użytkowa-ciepłownicza | ZTUOK-PW-P4-10-ND-TG-SH-001
1024 | Instalacja Węzła Ciepłowniczego | ZTUOK-PW-P4-10-TG-PD-006 | 10NDB08AA503 | Zawór zwrotny | Woda użytkowa-ciepłownicza | ZTUOK-PW-P4-10-ND-TG-SH-001
1025 | Instalacja Węzła Ciepłowniczego | ZTUOK-PW-P4-10-TG-PD-006 | 10NDB08AA104 | Zawór odcinający | Woda użytkowa-ciepłownicza | ZTUOK-PW-P4-10-ND-TG-SH-001
1026 | Instalacja Węzła Ciepłowniczego | ZTUOK-PW-P4-10-TG-PD-006 | 10NDB08AA105 | Zawór odcinający | Woda użytkowa-ciepłownicza | ZTUOK-PW-P4-10-ND-TG-SH-001
1027 | Instalacja Węzła Ciepłowniczego | ZTUOK-PW-P4-10-TG-PD-006 | 10NDB08AA106 | Zawór odcinający | Woda użytkowa-ciepłownicza | ZTUOK-PW-P4-10-ND-TG-SH-001
1028 | Instalacja Węzła Ciepłowniczego | ZTUOK-PW-P4-10-TG-PD-006 | 10NDB07AA301 | Zawór regulacyjny ręczny | Woda użytkowa-ciepłownicza | ZTUOK-PW-P4-10-ND-TG-SH-001
1029 | Instalacja Węzła Ciepłowniczego | ZTUOK-PW-P4-10-TG-PD-006 | 10GCK17AA107 | Zawór odcinający | Woda zmiękczona | ZTUOK-PW-P4-10-ND-TG-SH-001
1030 | Instalacja Węzła Ciepłowniczego | ZTUOK-PW-P4-10-TG-PD-006 | 10GCK17AA108 | Zawór odcinający | Woda zmiękczona | ZTUOK-PW-P4-10-ND-TG-SH-001
1031 | Instalacja Węzła Ciepłowniczego | ZTUOK-PW-P4-10-TG-PD-006 | 10GCK17AA301 | Zawór regulacyjny ręczny | Woda zmiękczona | ZTUOK-PW-P4-10-ND-TG-SH-001
1032 | Instalacja Węzła Ciepłowniczego | ZTUOK-PW-P4-10-TG-PD-006 | 10NDB07AA803 | Zawór odcinający kulowy gwintowany | Woda użytkowa-ciepłownicza | ZTUOK-PW-P4-10-ND-TG-SH-001
1033 | Instalacja Węzła Ciepłowniczego | ZTUOK-PW-P4-10-TG-PD-006 | 10NDB07AA804 | Zawór odcinający kulowy gwintowany | Woda użytkowa-ciepłownicza | ZTUOK-PW-P4-10-ND-TG-SH-001
1034 | Instalacja Węzła Ciepłowniczego | ZTUOK-PW-P4-10-TG-PD-006 | 10NDB07AA805 | Zawór odcinający kulowy gwintowany | Woda użytkowa-ciepłownicza | ZTUOK-PW-P4-10-ND-TG-SH-001
1035 | Instalacja Węzła Ciepłowniczego | ZTUOK-PW-P4-10-TG-PD-006 | 10NDB07AA806 | Zawór odcinający kulowy gwintowany | Woda użytkowa-ciepłownicza | ZTUOK-PW-P4-10-ND-TG-SH-001
1036 | Instalacja Węzła Ciepłowniczego | ZTUOK-PW-P4-10-TG-PD-006 | 10NDB07AA801 | Zawór odcinający kulowy gwintowany | Woda użytkowa-ciepłownicza | ZTUOK-PW-P4-10-ND-TG-SH-001
1037 | Instalacja Węzła Ciepłowniczego | ZTUOK-PW-P4-10-TG-PD-006 | 10NDB07AA802 | Zawór odcinający kulowy gwintowany | Woda użytkowa-ciepłownicza | ZTUOK-PW-P4-10-ND-TG-SH-001
1038 | Instalacja Węzła Ciepłowniczego | ZTUOK-PW-P4-10-TG-PD-006 | 10NDB07AA851 | Zawór odcinający kulowy gwintowany | Woda użytkowa-ciepłownicza | ZTUOK-PW-P4-10-ND-TG-SH-001
1039 | Instalacja Węzła Ciepłowniczego | ZTUOK-PW-P4-10-TG-PD-006 | 10NDB07AA852 | Zawór odcinający kulowy gwintowany | Woda użytkowa-ciepłownicza | ZTUOK-PW-P4-10-ND-TG-SH-001
1040 | Instalacja Węzła Ciepłowniczego | ZTUOK-PW-P4-10-TG-PD-006 | 10NDB08AA853 | Zawór odcinający kulowy gwintowany | Woda użytkowa-ciepłownicza | ZTUOK-PW-P4-10-ND-TG-SH-001
1041 | Instalacja Węzła Ciepłowniczego | ZTUOK-PW-P4-10-TG-PD-006 | 10NDB08AA854 | Zawór odcinający kulowy gwintowany | Woda użytkowa-ciepłownicza | ZTUOK-PW-P4-10-ND-TG-SH-001
1042 | Instalacja Węzła Ciepłowniczego | ZTUOK-PW-P4-10-TG-PD-006 | 10NDA01AA851 | Zawór odcinający kulowy gwintowany | Woda użytkowa-ciepłownicza | ZTUOK-PW-P4-10-ND-TG-SH-001
1043 | Instalacja Węzła Ciepłowniczego | ZTUOK-PW-P4-10-TG-PD-006 | 10NDA01AA852 | Zawór odcinający kulowy gwintowany | Woda użytkowa-ciepłownicza | ZTUOK-PW-P4-10-ND-TG-SH-001
1044 | Instalacja Węzła Ciepłowniczego | ZTUOK-PW-P4-10-TG-PD-006 | 10NDB08AA151 | Kurek manometryczny | Woda użytkowa-ciepłownicza | ZTUOK-PW-P4-10-ND-TG-SH-001
1045 | Instalacja Węzła Ciepłowniczego | ZTUOK-PW-P4-10-TG-PD-006 | 10NDB08AA152 | Kurek manometryczny | Woda użytkowa-ciepłownicza | ZTUOK-PW-P4-10-ND-TG-SH-001
1046 | Instalacja Węzła Ciepłowniczego | ZTUOK-PW-P4-10-TG-PD-006 | 10NDB08AA153 | Kurek manometryczny | Woda użytkowa-ciepłownicza | ZTUOK-PW-P4-10-ND-TG-SH-001
1047 | Instalacja Węzła Ciepłowniczego | ZTUOK-PW-P4-10-TG-PD-006 | 10NDB08AA154 | Kurek manometryczny | Woda użytkowa-ciepłownicza | ZTUOK-PW-P4-10-ND-TG-SH-001
1048 | Instalacja Węzła Ciepłowniczego | ZTUOK-PW-P4-10-TG-PD-006 | 10NDB08AA155 | Kurek manometryczny | Woda użytkowa-ciepłownicza | ZTUOK-PW-P4-10-ND-TG-SH-001
1049 | Instalacja Węzła Ciepłowniczego | ZTUOK-PW-P4-10-TG-PD-006 | 10NDB08AA156 | Kurek manometryczny | Woda użytkowa-ciepłownicza | ZTUOK-PW-P4-10-ND-TG-SH-001
1050 | Instalacja Węzła Ciepłowniczego | ZTUOK-PW-P4-10-TG-PD-006 | 10NDB08AA157 | Kurek manometryczny | Woda użytkowa-ciepłownicza | ZTUOK-PW-P4-10-ND-TG-SH-001
1051 | Instalacja Węzła Ciepłowniczego | ZTUOK-PW-P4-10-TG-PD-006 | 10NDB08AA158 | Kurek manometryczny | Woda użytkowa-ciepłownicza | ZTUOK-PW-P4-10-ND-TG-SH-001
1052 | Instalacja Węzła Ciepłowniczego | ZTUOK-PW-P4-10-TG-PD-006 | 10NDB08AA159 | Kurek manometryczny | Woda użytkowa-ciepłownicza | ZTUOK-PW-P4-10-ND-TG-SH-001
1053 | Instalacja Węzła Ciepłowniczego | ZTUOK-PW-P4-10-TG-PD-006 | 10NDB08AA160 | Kurek manometryczny | Woda użytkowa-ciepłownicza | ZTUOK-PW-P4-10-ND-TG-SH-001
1054 | Instalacja Węzła Ciepłowniczego | ZTUOK-PW-P4-10-TG-PD-006 | 10NDB08AA161 | Kurek manometryczny | Woda użytkowa-ciepłownicza | ZTUOK-PW-P4-10-ND-TG-SH-001
1055 | Instalacja Węzła Ciepłowniczego | ZTUOK-PW-P4-10-TG-PD-006 | 10NDB07AA151 | Kurek manometryczny | Woda użytkowa-ciepłownicza | ZTUOK-PW-P4-10-ND-TG-SH-001
1056 | Instalacja Węzła Ciepłowniczego | ZTUOK-PW-P4-10-TG-PD-006 | 10NDB07AA152 | Kurek manometryczny | Woda użytkowa-ciepłownicza | ZTUOK-PW-P4-10-ND-TG-SH-001
1057 | Instalacja Węzła Ciepłowniczego | ZTUOK-PW-P4-10-TG-PD-006 | 10NDA01AA151 | Kurek manometryczny | Woda użytkowa-ciepłownicza | ZTUOK-PW-P4-10-ND-TG-SH-001
1058 | Instalacja Węzła Ciepłowniczego | ZTUOK-PW-P4-10-TG-PD-006 | 10NDB07CP501 | Manometr | Woda użytkowa-ciepłownicza | ZTUOK-PW-P4-10-ND-TG-SH-001
1059 | Instalacja Węzła Ciepłowniczego | ZTUOK-PW-P4-10-TG-PD-006 | 10NDB08CT502 | Termometr | Woda użytkowa-ciepłownicza | ZTUOK-PW-P4-10-ND-TG-SH-001
1060 | Instalacja Węzła Ciepłowniczego | ZTUOK-PW-P4-10-TG-PD-006 | 10NDB08CP501QP32 | Manometr | Woda użytkowa-ciepłownicza | ZTUOK-PW-P4-10-ND-TG-SH-001
1061 | Instalacja Węzła Ciepłowniczego | ZTUOK-PW-P4-10-TG-PD-006 | 10NDB08CP501QP33 | Manometr | Woda użytkowa-ciepłownicza | ZTUOK-PW-P4-10-ND-TG-SH-001
1062 | Instalacja Węzła Ciepłowniczego | ZTUOK-PW-P4-10-TG-PD-006 | 10NDB08CP501QP34 | Manometr | Woda użytkowa-ciepłownicza | ZTUOK-PW-P4-10-ND-TG-SH-001
1063 | Instalacja Węzła Ciepłowniczego | ZTUOK-PW-P4-10-TG-PD-006 | 10NDB08CP503QP32 | Manometr | Woda użytkowa-ciepłownicza | ZTUOK-PW-P4-10-ND-TG-SH-001
1064 | Instalacja Węzła Ciepłowniczego | ZTUOK-PW-P4-10-TG-PD-006 | 10NDB08CP503QP33 | Manometr | Woda użytkowa-ciepłownicza | ZTUOK-PW-P4-10-ND-TG-SH-001
1065 | Instalacja Węzła Ciepłowniczego | ZTUOK-PW-P4-10-TG-PD-006 | 10NDB08CP503QP34 | Manometr | Woda użytkowa-ciepłownicza | ZTUOK-PW-P4-10-ND-TG-SH-001
1066 | Instalacja Węzła Ciepłowniczego | ZTUOK-PW-P4-10-TG-PD-006 | 10NDA01CP501QP31 | Manometr | Woda użytkowa-ciepłownicza | ZTUOK-PW-P4-10-ND-TG-SH-001
1067 | Instalacja Węzła Ciepłowniczego | ZTUOK-PW-P4-10-TG-PD-006 | 10NDA01CT502QP41 | Termometr | Woda użytkowa-ciepłownicza | ZTUOK-PW-P4-10-ND-TG-SH-001
1068 | Instalacja Węzła Ciepłowniczego | ZTUOK-PW-P4-10-TG-PD-006 | 10GCK17BR001 | Woda zmiękczona do uzupełniania | Woda zmiękczona | ZTUOK-PW-P4-10-ND-TG-SH-001
1069 | Instalacja Węzła Ciepłowniczego | ZTUOK-PW-P4-10-TG-PD-006 | 10GCK17BR002 | Woda zmiękczona do uzupełniania. Baypass licznika przepływu | Woda zmiękczona | ZTUOK-PW-P4-10-ND-TG-SH-001
1070 | Instalacja Węzła Ciepłowniczego | ZTUOK-PW-P4-10-TG-PD-006 | 10NDB07BR001 | Woda ciepłownicza powrót | Woda użytkowa-ciepłownicza | ZTUOK-PW-P4-10-ND-TG-SH-001
1071 | Instalacja Węzła Ciepłowniczego | ZTUOK-PW-P4-10-TG-PD-006 | 10NDB07BR002 | Woda ciepłownicza powrót. Baypass ciepłomierze | Woda użytkowa-ciepłownicza | ZTUOK-PW-P4-10-ND-TG-SH-001
1072 | Instalacja Węzła Ciepłowniczego | ZTUOK-PW-P4-10-TG-PD-006 | 10NDB07BR003 | Woda ciepłownicza powrót. | Woda użytkowa-ciepłownicza | ZTUOK-PW-P4-10-ND-TG-SH-001
1073 | Instalacja Węzła Ciepłowniczego | ZTUOK-PW-P4-10-TG-PD-006 | 10NDB08BR001 | Woda ciepłownicza. Od magnetoodmulaczy do pomp ciepłowniczych | Woda użytkowa-ciepłownicza | ZTUOK-PW-P4-10-ND-TG-SH-001
1074 | Instalacja Węzła Ciepłowniczego | ZTUOK-PW-P4-10-TG-PD-006 | 10NDB08BR003 | Woda ciepłownicza powrót | Woda użytkowa-ciepłownicza | ZTUOK-PW-P4-10-ND-TG-SH-001
1075 | Instalacja Węzła Ciepłowniczego | ZTUOK-PW-P4-10-TG-PD-006 | 10NDB08BR004 | Woda ciepłownicza powrót | Woda użytkowa-ciepłownicza | ZTUOK-PW-P4-10-ND-TG-SH-001
1076 | Instalacja Węzła Ciepłowniczego | ZTUOK-PW-P4-10-TG-PD-006 | 10NDB08BR011 | Woda ciepłownicza. Od pomp ciepłowniczych do węzła | Woda użytkowa-ciepłownicza | ZTUOK-PW-P4-10-ND-TG-SH-001
1077 | Instalacja Węzła Ciepłowniczego | ZTUOK-PW-P4-10-TG-PD-006 | 10NDB08BR012 | Woda ciepłownicza. Od pomp ciepłowniczych do węzła | Woda użytkowa-ciepłownicza | ZTUOK-PW-P4-10-ND-TG-SH-001
1078 | Instalacja Węzła Ciepłowniczego | ZTUOK-PW-P4-10-TG-PD-006 | 10NDA01BR001 | Woda ciepłownicza. Zasilanie MPEC | Woda użytkowa-ciepłownicza | ZTUOK-PW-P4-10-ND-TG-SH-001
1079 | Instalacja Węzła Ciepłowniczego | ZTUOK-PW-P4-10-TG-PD-006 | 10NAD20AC001 | Wymiennik szczytowy | Woda użytkowa-ciepłownicza/para | HEP14_09 SPIRAX SARCO
1080 | Instalacja Węzła Ciepłowniczego | ZTUOK-PW-P4-10-TG-PD-006 | 10NDD10AA501 | Odpowietrznik | Woda użytkowa-ciepłownicza | HEP14_09 SPIRAX SARCO
1081 | Instalacja Węzła Ciepłowniczego | ZTUOK-PW-P4-10-TG-PD-006 | 10NDD10AA401 | Zawór kulowy | Woda użytkowa-ciepłownicza | HEP14_09 SPIRAX SARCO
1082 | Instalacja Węzła Ciepłowniczego | ZTUOK-PW-P4-10-TG-PD-006 | 10NAD30AC001 | Wymiennik podstawowy | Woda użytkowa-ciepłownicza/para | HEP14_09 SPIRAX SARCO
1083 | Instalacja Węzła Ciepłowniczego | ZTUOK-PW-P4-10-TG-PD-006 | 10NDD10AA001 | Przepustnica | Woda użytkowa-ciepłownicza/para | HEP14_09 SPIRAX SARCO
1084 | Instalacja Węzła Ciepłowniczego | ZTUOK-PW-P4-10-TG-PD-006 | 10NDD10AA002 | Przepustnica | Woda użytkowa-ciepłownicza/para | HEP14_09 SPIRAX SARCO
1085 | Instalacja Węzła Ciepłowniczego | ZTUOK-PW-P4-10-TG-PD-006 | 10NDD10AA003 | Przepustnica | Woda użytkowa-ciepłownicza/para | HEP14_09 SPIRAX SARCO
1086 | Instalacja Węzła Ciepłowniczego | ZTUOK-PW-P4-10-TG-PD-006 | 10NDD10AS154 | Siłownik elektryczne do przespustnicy | Woda użytkowa-ciepłownicza/para | HEP14_09 SPIRAX SARCO
1087 | Instalacja Węzła Ciepłowniczego | ZTUOK-PW-P4-10-TG-PD-006 | 10NDD10AS155 | Siłownik elektryczne do przespustnicy | Woda użytkowa-ciepłownicza/para | HEP14_09 SPIRAX SARCO
1088 | Instalacja Węzła Ciepłowniczego | ZTUOK-PW-P4-10-TG-PD-006 | 10NDD10AS156 | Siłownik elektryczne do przespustnicy | Woda użytkowa-ciepłownicza/para | HEP14_09 SPIRAX SARCO
1089 | Instalacja Węzła Ciepłowniczego | ZTUOK-PW-P4-10-TG-PD-006 | 10NDD10AT001 | Filtr | Woda użytkowa-ciepłownicza/para | HEP14_09 SPIRAX SARCO
1090 | Instalacja Węzła Ciepłowniczego | ZTUOK-PW-P4-10-TG-PD-006 | 10NDD10AT002 | Filtr | Woda użytkowa-ciepłownicza/para | HEP14_09 SPIRAX SARCO
1091 | Instalacja Węzła Ciepłowniczego | ZTUOK-PW-P4-10-TG-PD-006 | 10NDD10AT003 | Filtr | Woda użytkowa-ciepłownicza/para | HEP14_09 SPIRAX SARCO
1092 | Instalacja Węzła Ciepłowniczego | ZTUOK-PW-P4-10-TG-PD-006 | 10NDD10AA901 | Odwadniacz pływakowy | Kondensat | HEP14_09 SPIRAX SARCO
1093 | Instalacja Węzła Ciepłowniczego | ZTUOK-PW-P4-10-TG-PD-006 | 10NDD10AA902 | Odwadniacz pływakowy | Kondensat | HEP14_09 SPIRAX SARCO
1094 | Instalacja Węzła Ciepłowniczego | ZTUOK-PW-P4-10-TG-PD-006 | 10NDD10AA903 | Odwadniacz pływakowy | Kondensat | HEP14_09 SPIRAX SARCO
1095 | Instalacja Węzła Ciepłowniczego | ZTUOK-PW-P4-10-TG-PD-006 | 10NDD10AA402 | Zawór kulowy | Woda Demi | HEP14_09 SPIRAX SARCO
1096 | Instalacja Węzła Ciepłowniczego | ZTUOK-PW-P4-10-TG-PD-006 | 10NDD10AA403 | Zawór kulowy | Woda Demi | HEP14_09 SPIRAX SARCO
1097 | Instalacja Węzła Ciepłowniczego | ZTUOK-PW-P4-10-TG-PD-006 | 10NDD10AA404 | Zawór kulowy | Kondensat | HEP14_09 SPIRAX SARCO
1098 | Instalacja Węzła Ciepłowniczego | ZTUOK-PW-P4-10-TG-PD-006 | 10NDD10AA405 | Zawór kulowy | Kondensat | HEP14_09 SPIRAX SARCO
1099 | Instalacja Węzła Ciepłowniczego | ZTUOK-PW-P4-10-TG-PD-006 | 10NDD10AA251 | Przepustnica | Kondensat | HEP14_09 SPIRAX SARCO
1100 | Instalacja Węzła Ciepłowniczego | ZTUOK-PW-P4-10-TG-PD-006 | 10NDD10AA252 | Przepustnica | Kondensat | HEP14_09 SPIRAX SARCO
1101 | Instalacja Węzła Ciepłowniczego | ZTUOK-PW-P4-10-TG-PD-006 | 10NDD10AT004 | Filtr | Kondensat | HEP14_09 SPIRAX SARCO
1102 | Instalacja Węzła Ciepłowniczego | ZTUOK-PW-P4-10-TG-PD-006 | 10NDD10AT005 | Filtr | Kondensat | HEP14_09 SPIRAX SARCO
1103 | Instalacja Węzła Ciepłowniczego | ZTUOK-PW-P4-10-TG-PD-006 | 10NAB41AP001 | Pompa kondensatu | Kondensat | HEP14_09 SPIRAX SARCO
1104 | Instalacja Węzła Ciepłowniczego | ZTUOK-PW-P4-10-TG-PD-006 | 10NAB41AP002 | Pompa kondensatu | Kondensat | HEP14_09 SPIRAX SARCO
1105 | Instalacja Węzła Ciepłowniczego | ZTUOK-PW-P4-10-TG-PD-006 | 10NDD10AA201 | Zawór zwrotny | Kondensat | HEP14_09 SPIRAX SARCO
1106 | Instalacja Węzła Ciepłowniczego | ZTUOK-PW-P4-10-TG-PD-006 | 10NDD10AA202 | Zawór zwrotny | Kondensat | HEP14_09 SPIRAX SARCO
1107 | Instalacja Węzła Ciepłowniczego | ZTUOK-PW-P4-10-TG-PD-006 | 10NDD10AA253 | Zawór odcinający | Kondensat | HEP14_09 SPIRAX SARCO
1108 | Instalacja Węzła Ciepłowniczego | ZTUOK-PW-P4-10-TG-PD-006 | 10NDD10AA254 | Zawór odcinający | Kondensat | HEP14_09 SPIRAX SARCO
1109 | Instalacja Węzła Ciepłowniczego | ZTUOK-PW-P4-10-TG-PD-006 | 10NDD20CL001 | Regulator poziomu | Kondensat | HEP14_09 SPIRAX SARCO
1110 | Instalacja Węzła Ciepłowniczego | ZTUOK-PW-P4-10-TG-PD-006 | 10NDD20CL002 | Regulator poziomu | Kondensat | HEP14_09 SPIRAX SARCO
1111 | Instalacja Węzła Ciepłowniczego | ZTUOK-PW-P4-10-TG-PD-006 | 10NDD30CL001 | Czujnik poziomu wody | Kondensat | HEP14_09 SPIRAX SARCO
1112 | Instalacja Węzła Ciepłowniczego | ZTUOK-PW-P4-10-TG-PD-006 | 10NDD30CL002 | Czujnik poziomu wody | Kondensat | HEP14_09 SPIRAX SARCO
1113 | Instalacja Węzła Ciepłowniczego | ZTUOK-PW-P4-10-TG-PD-006 | 10NDD10CL001 | Płynowskaz-poziomowskaz | Kondensat | HEP14_09 SPIRAX SARCO
1114 | Instalacja Węzła Ciepłowniczego | ZTUOK-PW-P4-10-TG-PD-006 | 10NDD10CL002 | Płynowskaz-poziomowskaz | Kondensat | HEP14_09 SPIRAX SARCO
1115 | Instalacja Węzła Ciepłowniczego | ZTUOK-PW-P4-10-TG-PD-006 | 10NDD10CT001 | Termometr bimetaliczny | Kondensat | HEP14_09 SPIRAX SARCO
1116 | Instalacja Węzła Ciepłowniczego | ZTUOK-PW-P4-10-TG-PD-006 | 10NDD10CT002 | Termometr bimetaliczny | Kondensat | HEP14_09 SPIRAX SARCO
1117 | Instalacja Węzła Ciepłowniczego | ZTUOK-PW-P4-10-TG-PD-006 | 10NDD10CT003 | Termometr bimetaliczny | Woda ciepłownicza | HEP14_09 SPIRAX SARCO
1118 | Instalacja Węzła Ciepłowniczego | ZTUOK-PW-P4-10-TG-PD-006 | 10NDD10CT004 | Termometr bimetaliczny | Woda ciepłownicza | HEP14_09 SPIRAX SARCO
1119 | Instalacja Węzła Ciepłowniczego | ZTUOK-PW-P4-10-TG-PD-006 | 10NDD10CT005 | Termometr bimetaliczny | Woda ciepłownicza | HEP14_09 SPIRAX SARCO
1120 | Instalacja Węzła Ciepłowniczego | ZTUOK-PW-P4-10-TG-PD-006 | 10NDD10AA255 | Przepustnica | Kondensat | HEP14_09 SPIRAX SARCO
1121 | Instalacja Węzła Ciepłowniczego | ZTUOK-PW-P4-10-TG-PD-006 | 10NDD10AT005 | Filtr | Kondensat | HEP14_09 SPIRAX SARCO
1122 | Instalacja Węzła Ciepłowniczego | ZTUOK-PW-P4-10-TG-PD-006 | 10NDD10AA151 | Zawór regulacyjny | Kondensat | HEP14_09 SPIRAX SARCO
1123 | Instalacja Węzła Ciepłowniczego | ZTUOK-PW-P4-10-TG-PD-006 | 10NDD10AA256 | Zawór odcinający | Kondensat | HEP14_09 SPIRAX SARCO
1124 | Instalacja Węzła Ciepłowniczego | ZTUOK-PW-P4-10-TG-PD-006 | 10NDD10AA257 | Przepustnica | Kondensat | HEP14_09 SPIRAX SARCO
1125 | Instalacja Węzła Ciepłowniczego | ZTUOK-PW-P4-10-TG-PD-006 | 10NDD10AA258 | Przepustnica | Kondensat | HEP14_09 SPIRAX SARCO
1126 | Instalacja Węzła Ciepłowniczego | ZTUOK-PW-P4-10-TG-PD-006 | 10NDD10AT007 | Filtr | Kondensat | HEP14_09 SPIRAX SARCO
1127 | Instalacja Węzła Ciepłowniczego | ZTUOK-PW-P4-10-TG-PD-006 | 10NDD10AA152 | Zawór regulacyjny | Kondensat | HEP14_09 SPIRAX SARCO
1128 | Instalacja Węzła Ciepłowniczego | ZTUOK-PW-P4-10-TG-PD-006 | 10NDD10AA259 | Przepustnica | Kondensat | HEP14_09 SPIRAX SARCO
1129 | Instalacja Węzła Ciepłowniczego | ZTUOK-PW-P4-10-TG-PD-006 | 10NDD10AA260 | Przepustnica | Kondensat | HEP14_09 SPIRAX SARCO
1130 | Instalacja Węzła Ciepłowniczego | ZTUOK-PW-P4-10-TG-PD-006 | 10NDD10AT008 | Filtr | Kondensat | HEP14_09 SPIRAX SARCO
1131 | Instalacja Węzła Ciepłowniczego | ZTUOK-PW-P4-10-TG-PD-006 | 10NDD10AT009 | Filtr | Kondensat | HEP14_09 SPIRAX SARCO
1132 | Instalacja Węzła Ciepłowniczego | ZTUOK-PW-P4-10-TG-PD-006 | 10NDD10AP003 | Pompa | Kondensat | HEP14_09 SPIRAX SARCO
1133 | Instalacja Węzła Ciepłowniczego | ZTUOK-PW-P4-10-TG-PD-006 | 10NDD10AA203 | Zawór zwrotny | Kondensat | HEP14_09 SPIRAX SARCO
1134 | Instalacja Węzła Ciepłowniczego | ZTUOK-PW-P4-10-TG-PD-006 | 10NDD10AA204 | Zawór zwrotny | Kondensat | HEP14_09 SPIRAX SARCO
1135 | Instalacja Węzła Ciepłowniczego | ZTUOK-PW-P4-10-TG-PD-006 | 10NDD10AA261 | Zawór odcinający | Kondensat | HEP14_09 SPIRAX SARCO
1136 | Instalacja Węzła Ciepłowniczego | ZTUOK-PW-P4-10-TG-PD-006 | 10NDD10AA262 | Zawór odcinający | Kondensat | HEP14_09 SPIRAX SARCO
1137 | Instalacja Węzła Ciepłowniczego | ZTUOK-PW-P4-10-TG-PD-006 | 10NDD10AP004 | Pompa | Kondensat | HEP14_09 SPIRAX SARCO
1138 | Instalacja Węzła Ciepłowniczego | ZTUOK-PW-P4-10-TG-PD-006 | 10NDD10CT006 | Czujnik temperatury | Kondensat | HEP14_09 SPIRAX SARCO
1139 | Instalacja Węzła Ciepłowniczego | ZTUOK-PW-P4-10-TG-PD-006 | 10NDD10CT007 | Czujnik temperatury | Kondensat | HEP14_09 SPIRAX SARCO
1140 | Instalacja Węzła Ciepłowniczego | ZTUOK-PW-P4-10-TG-PD-006 | 10NDD10CT008 | Czujnik temperatury | Woda ciepłownicza | HEP14_09 SPIRAX SARCO
1141 | Instalacja Węzła Ciepłowniczego | ZTUOK-PW-P4-10-TG-PD-006 | 10NDD10CT009 | Czujnik temperatury | Woda ciepłownicza | HEP14_09 SPIRAX SARCO
1142 | Instalacja Węzła Ciepłowniczego | ZTUOK-PW-P4-10-TG-PD-006 | 10NDD10CT010 | Czujnik temperatury | Woda ciepłownicza | HEP14_09 SPIRAX SARCO
1143 | Instalacja Węzła Ciepłowniczego | ZTUOK-PW-P4-10-TG-PD-006 | 10NDD10CP001 | Przetwornik ciśnienia | Woda ciepłownicza | HEP14_09 SPIRAX SARCO
1144 | Instalacja Węzła Ciepłowniczego | ZTUOK-PW-P4-10-TG-PD-006 | 10NDD10CP001 | Kurek manometryczny | Woda ciepłownicza | HEP14_09 SPIRAX SARCO
1145 | Instalacja Węzła Ciepłowniczego | ZTUOK-PW-P4-10-TG-PD-006 | 10NDD10CP002 | Manometr | Woda ciepłownicza | HEP14_09 SPIRAX SARCO
1146 | Instalacja Węzła Ciepłowniczego | ZTUOK-PW-P4-10-TG-PD-006 | 10NDD10CP002 | Kurek manometryczny | Woda ciepłownicza | HEP14_09 SPIRAX SARCO
1147 | Instalacja Węzła Ciepłowniczego | ZTUOK-PW-P4-10-TG-PD-006 | 10LCC40AC001 | Wymiennik regeneracyjny | Para | HEP14_09 SPIRAX SARCO
1148 | Instalacja Węzła Ciepłowniczego | ZTUOK-PW-P4-10-TG-PD-006 | 10NDD10CP003 | Przetwornik różnicy ciśnień | Woda ciepłownicza | HEP14_09 SPIRAX SARCO
1149 | Instalacja Węzła Ciepłowniczego | ZTUOK-PW-P4-10-TG-PD-006 | 10NDD10CP004 | Przetwornik różnicy ciśnień | Woda ciepłownicza | HEP14_09 SPIRAX SARCO
1150 | Instalacja Węzła Ciepłowniczego | ZTUOK-PW-P4-10-TG-PD-006 | 10NDD10CP005 | Przetwornik różnicy ciśnień | Woda ciepłownicza | HEP14_09 SPIRAX SARCO
1151 | Instalacja Węzła Ciepłowniczego | ZTUOK-PW-P4-10-TG-PD-006 | 10NDD10CP003 | Zawór jednodrogowy | Woda ciepłownicza | HEP14_09 SPIRAX SARCO
1152 | Instalacja Węzła Ciepłowniczego | ZTUOK-PW-P4-10-TG-PD-006 | 10NDD10CP004 | Zawór jednodrogowy | Woda ciepłownicza | HEP14_09 SPIRAX SARCO
1153 | Instalacja Węzła Ciepłowniczego | ZTUOK-PW-P4-10-TG-PD-006 | 10NDD10CP005 | Zawór jednodrogowy | Woda ciepłownicza | HEP14_09 SPIRAX SARCO
1154 | Instalacja Węzła Ciepłowniczego | ZTUOK-PW-P4-10-TG-PD-006 | 10NDD10CP007 | Przetwornik różnicy ciśnień | Kondensat | HEP14_09 SPIRAX SARCO
1155 | Instalacja Węzła Ciepłowniczego | ZTUOK-PW-P4-10-TG-PD-006 | 10NDD10CP008 | Przetwornik różnicy ciśnień | Kondensat | HEP14_09 SPIRAX SARCO
1156 | Instalacja Węzła Ciepłowniczego | ZTUOK-PW-P4-10-TG-PD-006 | 10NDD10AA601 | Zawór blokowy 3-drogowy | Kondensat | HEP14_09 SPIRAX SARCO
1157 | Instalacja Węzła Ciepłowniczego | ZTUOK-PW-P4-10-TG-PD-006 | 10NDD10AA602 | Zawór blokowy 3-drogowy | Kondensat | HEP14_09 SPIRAX SARCO
1158 | Instalacja Węzła Ciepłowniczego | ZTUOK-PW-P4-10-TG-PD-006 | 10NDD10AA263 | Zawór kulowy | Kondensat | HEP14_09 SPIRAX SARCO
1159 | Instalacja Węzła Ciepłowniczego | ZTUOK-PW-P4-10-TG-PD-006 | 10NDD10AA264 | Zawór kulowy | Kondensat | HEP14_09 SPIRAX SARCO
1160 | Instalacja Węzła Ciepłowniczego | ZTUOK-PW-P4-10-TG-PD-006 | 10NDD10AA153 | Zaw regulacyjny | Kondensat | HEP14_09 SPIRAX SARCO
1161 | Instalacja Węzła Ciepłowniczego | ZTUOK-PW-P4-10-TG-PD-006 | 10NDD10AA265 | Przepustnica | Kondensat | HEP14_09 SPIRAX SARCO
1162 | Instalacja Węzła Ciepłowniczego | ZTUOK-PW-P4-10-TG-PD-006 | 10NDD10AT010 | Filtr | Kondensat | HEP14_09 SPIRAX SARCO
1163 | Instalacja Węzła Ciepłowniczego | ZTUOK-PW-P4-10-TG-PD-006 | 10NDD10AA205 | Zawór zwrotny | Kondensat | HEP14_09 SPIRAX SARCO
1164 | Instalacja Węzła Ciepłowniczego | ZTUOK-PW-P4-10-TG-PD-006 | 10NDD10AP005 | Pompa porcjowa | Kondensat | HEP14_09 SPIRAX SARCO
1165 | Instalacja Węzła Ciepłowniczego | ZTUOK-PW-P4-10-TG-PD-006 | 10NDD10AA206 | Zawór zwrotny | Kondensat | HEP14_09 SPIRAX SARCO
1166 | Instalacja Węzła Ciepłowniczego | ZTUOK-PW-P4-10-TG-PD-006 | 10NDD10AA266 | Zawór odcinający | Kondensat | HEP14_09 SPIRAX SARCO
1167 | Instalacja Węzła Ciepłowniczego | ZTUOK-PW-P4-10-TG-PD-006 | 10NDD10AA904 | Odwadniacz termodynamiczny | Kondensat | HEP14_09 SPIRAX SARCO
1168 | Instalacja Węzła Ciepłowniczego | ZTUOK-PW-P4-10-TG-PD-006 | 10NDD10AT011 | Filtr | Para | HEP14_09 SPIRAX SARCO
1169 | Instalacja Węzła Ciepłowniczego | ZTUOK-PW-P4-10-TG-PD-006 | 10NDD10AA267 | Zawór kulowy | Para | HEP14_09 SPIRAX SARCO
1170 | Instalacja Węzła Ciepłowniczego | ZTUOK-PW-P4-10-TG-PD-006 | 10NDD10AA268 | Zawór kulowy | Para | HEP14_09 SPIRAX SARCO
1171 | Instalacja Węzła Ciepłowniczego | ZTUOK-PW-P4-10-TG-PD-006 | 10NDD10AA502 | Odpowietrznik | Para | HEP14_09 SPIRAX SARCO
1172 | Instalacja Węzła Ciepłowniczego | ZTUOK-PW-P4-10-TG-PD-006 | 10NDD10AA503 | Odpowietrznik | Para | HEP14_09 SPIRAX SARCO
1173 | Instalacja Węzła Ciepłowniczego | ZTUOK-PW-P4-10-TG-PD-006 | 10NDD10AA504 | Odpowietrznik | Para | HEP14_09 SPIRAX SARCO
1174 | Instalacja Węzła Ciepłowniczego | ZTUOK-PW-P4-10-TG-PD-006 | 10NDD10AA505 | Odpowietrznik | Para | HEP14_09 SPIRAX SARCO
1175 | Instalacja Węzła Ciepłowniczego | ZTUOK-PW-P4-10-TG-PD-006 | 10NDD10AA269 | Przepustnica | Para | HEP14_09 SPIRAX SARCO
1176 | Instalacja Węzła Ciepłowniczego | ZTUOK-PW-P4-10-TG-PD-006 | 10NDD40CL001 | Czujnik poziomu wody | Para | HEP14_09 SPIRAX SARCO
1177 | Instalacja Węzła Ciepłowniczego | ZTUOK-PW-P4-10-TG-PD-006 | 10NDD10AA503 | Odpowietrznik dla pary | Para | HEP14_09 SPIRAX SARCO
1178 | Instalacja Węzła Ciepłowniczego | ZTUOK-PW-P4-10-TG-PD-006 | 10NDD10CT011 | Czujnik temp zewnętrznej | Powietrza | HEP14_09 SPIRAX SARCO
1179 | Instalacja Węzła Ciepłowniczego | ZTUOK-PW-P4-10-TG-PD-006 | 10NDD10AA270 | Zaw kulowy NO | Kondensat | HEP14_09 SPIRAX SARCO
1180 | Instalacja Węzła Ciepłowniczego | ZTUOK-PW-P4-10-TG-PD-006 | 10NDD10AA271 | Zaw kulowy NC | Kondensat | HEP14_09 SPIRAX SARCO
1181 | Instalacja Węzła Ciepłowniczego | ZTUOK-PW-P4-10-TG-PD-006 | 10NDD10AA272 | Zawór elektromagnetyczny | Kondensat | HEP14_09 SPIRAX SARCO
1182 | Instalacja Węzła Ciepłowniczego | ZTUOK-PW-P4-10-TG-PD-006 | 10NDD10AA273 | Zawór elektromagnetyczny | Kondensat | HEP14_09 SPIRAX SARCO
1183 | Instalacja Węzła Ciepłowniczego | ZTUOK-PW-P4-10-TG-PD-006 | 10NDD10CE001 | Czujnik przewodności | Kondensat | HEP14_09 SPIRAX SARCO
1184 | Instalacja Węzła Ciepłowniczego | ZTUOK-PW-P4-10-TG-PD-006 | 10NDD10CE002 | Czujnik przewodności | Kondensat | HEP14_09 SPIRAX SARCO
1185 | Instalacja Węzła Ciepłowniczego | ZTUOK-PW-P4-10-TG-PD-006 | 10NDD20CE001 | Regulator przewodności | Kondensat | HEP14_09 SPIRAX SARCO
1186 | Instalacja Węzła Ciepłowniczego | ZTUOK-PW-P4-10-TG-PD-006 | 10NDD20CE002 | Regulator przewodności | Kondensat | HEP14_09 SPIRAX SARCO
1187 | Instalacja Węzła Ciepłowniczego | ZTUOK-PW-P4-10-TG-PD-006 | 10NDD10CP009 | Manometr | Woda ciepłownicza | HEP14_09 SPIRAX SARCO
1188 | Instalacja Węzła Ciepłowniczego | ZTUOK-PW-P4-10-TG-PD-006 | 10NDD10CP009 | Kurek manometryczny | Woda ciepłownicza | HEP14_09 SPIRAX SARCO
1189 | Instalacja Węzła Ciepłowniczego | ZTUOK-PW-P4-10-TG-PD-006 | 10NAB10BB01 | Zbiornik V2 | Kondensat | HEP14_09 SPIRAX SARCO
1190 | Instalacja Węzła Ciepłowniczego | ZTUOK-PW-P4-10-TG-PD-006 | 10NAB10BB02 | Zbiornik V1 | Kondensat | HEP14_09 SPIRAX SARCO
1191 | Instalacja Węzła Ciepłowniczego | ZTUOK-PW-P4-10-TG-PD-006 | 10NDB07CT001 | Czujnik temperatury | Woda ciepłownicza | ZTUOK-PW-P4-10-ND-TG-SH-001
1192 | Instalacja Węzła Ciepłowniczego | ZTUOK-PW-P4-10-TG-PD-006 | 10NDA01CT001 | Czujnik temperatury | Woda ciepłownicza | ZTUOK-PW-P4-10-ND-TG-SH-001
1193 | Instalacja Węzła Ciepłowniczego | ZTUOK-PW-P4-10-TG-PD-006 | 10NDB07CP001 | Przetwornik ciśnienia | Woda ciepłownicza | ZTUOK-PW-P4-10-ND-TG-SH-001
1194 | Instalacja Węzła Ciepłowniczego | ZTUOK-PW-P4-10-TG-PD-006 | 10NDB08CP001 | Przetwornik ciśnienia | Woda ciepłownicza | ZTUOK-PW-P4-10-ND-TG-SH-001
1195 | Instalacja Węzła Ciepłowniczego | ZTUOK-PW-P4-10-TG-PD-006 | 10NDB08AA801 | Zawór odcinający | Woda ciepłownicza | ZTUOK-PW-P4-10-ND-TG-SH-001
1196 | Instalacja Węzła Ciepłowniczego | ZTUOK-PW-P4-10-TG-PD-006 | 10NDB08AA802 | Zawór odcinający | Woda ciepłownicza | ZTUOK-PW-P4-10-ND-TG-SH-001
1197 | Instalacja Węzła Ciepłowniczego | ZTUOK-PW-P4-10-TG-PD-006 | 10NDB08AA803 | Zawór odcinający | Woda ciepłownicza | ZTUOK-PW-P4-10-ND-TG-SH-001
1198 | Instalacja Węzła Ciepłowniczego | ZTUOK-PW-P4-10-TG-PD-006 | 10NDB08AA804 | Zawór odcinający | Woda ciepłownicza | ZTUOK-PW-P4-10-ND-TG-SH-001
1199 | Instalacja Węzła Ciepłowniczego | ZTUOK-PW-P4-10-TG-PD-006 | 10NDB08AA805 | Zawór odcinający | Woda ciepłownicza | ZTUOK-PW-P4-10-ND-TG-SH-001
1200 | Instalacja Węzła Ciepłowniczego | ZTUOK-PW-P4-10-TG-PD-006 | 10NDB08AA806 | Zawór odcinający | Woda ciepłownicza | ZTUOK-PW-P4-10-ND-TG-SH-001
1201 | Instalacja Węzła Ciepłowniczego | ZTUOK-PW-P4-10-TG-PD-006 | 10NDB08CP004 | Przetwornik ciśnienia | Woda ciepłownicza | ZTUOK-PW-P4-10-ND-TG-SH-001
1202 | Instalacja Węzła Ciepłowniczego | ZTUOK-PW-P4-10-TG-PD-006 | 10NDB08CP005 | Przetwornik ciśnienia | Woda ciepłownicza | ZTUOK-PW-P4-10-ND-TG-SH-001
1203 | Instalacja Węzła Ciepłowniczego | ZTUOK-PW-P4-10-TG-PD-006 | 10NDB08CP006 | Przetwornik ciśnienia | Woda ciepłownicza | ZTUOK-PW-P4-10-ND-TG-SH-001
1204 | Instalacja Węzła Ciepłowniczego | ZTUOK-PW-P4-10-TG-PD-006 | 10NDB08CP007 | Przetwornik ciśnienia | Woda ciepłownicza | ZTUOK-PW-P4-10-ND-TG-SH-001
1205 | Instalacja Węzła Ciepłowniczego | ZTUOK-PW-P4-10-TG-PD-006 | 10NDB08AA701 | Zawór bezpieczeństwa | Woda ciepłownicza | ZTUOK-PW-P4-10-ND-TG-SH-001
1206 | Para Świeża | ZTUOK-PW-P4-10-TG-PD-007 | 10LBA10AA101 | Zawór zaporowy prosty | Para świeża | ZTUOK-PW-P4-10-LB-TG-SH-001
1207 | Para Świeża | ZTUOK-PW-P4-10-TG-PD-007 | 10LBA10AA201 | Zawór zaporowy prosty | Para świeża | ZTUOK-PW-P4-10-LB-TG-SH-001
1208 | Para Świeża | ZTUOK-PW-P4-10-TG-PD-007 | 10LBA11AA101 | Zawór zaporowy prosty | Para świeża | ZTUOK-PW-P4-10-LB-TG-SH-001
1209 | Para Świeża | ZTUOK-PW-P4-10-TG-PD-007 | 10LBA11AA401 | Zawór zaporowy prosty | Para świeża | ZTUOK-PW-P4-10-LB-TG-SH-001
1210 | Para Świeża | ZTUOK-PW-P4-10-TG-PD-007 | 10LBR10AA251 | Zawór zaporowy prosty | Para świeża | ZTUOK-PW-P4-10-LB-TG-SH-001
1211 | Para Świeża | ZTUOK-PW-P4-10-TG-PD-007 | 10LBR10AA252 | Zawór zaporowy prosty | Para świeża | ZTUOK-PW-P4-10-LB-TG-SH-001
1212 | Para Świeża | ZTUOK-PW-P4-10-TG-PD-007 | 10LBR11AA251 | Zawór zaporowy prosty | Para świeża | ZTUOK-PW-P4-10-LB-TG-SH-001
1213 | Para Świeża | ZTUOK-PW-P4-10-TG-PD-007 | 10LBR11AA252 | Zawór zaporowy prosty | Para świeża | ZTUOK-PW-P4-10-LB-TG-SH-001
1214 | Para Świeża | ZTUOK-PW-P4-10-TG-PD-007 | 10LBF01AA101 | Zawór zaporowy prosty | Para świeża | ZTUOK-PW-P4-10-LB-TG-SH-001
1215 | Para Świeża | ZTUOK-PW-P4-10-TG-PD-007 | 10LBF02AA101 | Zawór zaporowy prosty | Para świeża | ZTUOK-PW-P4-10-LB-TG-SH-002
1216 | Para Świeża | ZTUOK-PW-P4-10-TG-PD-007 | 10MAW20AA101 | Zawór zaporowy prosty | Para świeża | ZTUOK-PW-P4-10-LB-TG-SH-001
1217 | Para Świeża | ZTUOK-PW-P4-10-TG-PD-007 | 10LBR10AT001 | Osuszacz cyklonowy | Para świeża | ZTUOK-PW-P4-10-LB-TG-SH-001
1218 | Para Świeża | ZTUOK-PW-P4-10-TG-PD-007 | 10LBA10AA153 | Zawór zaporowy prosty | Para świeża | ZTUOK-PW-P4-10-LB-TG-SH-001
1219 | Para Świeża | ZTUOK-PW-P4-10-TG-PD-007 | 10LBA10AA154 | Zawór zaporowy prosty | Para świeża | ZTUOK-PW-P4-10-LB-TG-SH-001
1220 | Para Świeża | ZTUOK-PW-P4-10-TG-PD-007 | 10LBA10AA155 | Zawór zaporowy prosty | Para świeża | ZTUOK-PW-P4-10-LB-TG-SH-001
1221 | Para Świeża | ZTUOK-PW-P4-10-TG-PD-007 | 10LBA10AA156 | Zawór zaporowy prosty | Para świeża | ZTUOK-PW-P4-10-LB-TG-SH-001
1222 | Para Świeża | ZTUOK-PW-P4-10-TG-PD-007 | 10LBA10AA157 | Zawór zaporowy prosty | Para świeża | ZTUOK-PW-P4-10-LB-TG-SH-001
1223 | Para Świeża | ZTUOK-PW-P4-10-TG-PD-007 | 10LBA10AA158 | Zawór zaporowy prosty | Para świeża | ZTUOK-PW-P4-10-LB-TG-SH-001
1224 | Para Świeża | ZTUOK-PW-P4-10-TG-PD-007 | 10LBA10AA801 | Zawór zaporowy prosty | Para świeża | ZTUOK-PW-P4-10-LB-TG-SH-001
1225 | Para Świeża | ZTUOK-PW-P4-10-TG-PD-007 | 10LBA10AA802 | Zawór zaporowy prosty | Para świeża | ZTUOK-PW-P4-10-LB-TG-SH-001
1226 | Para Świeża | ZTUOK-PW-P4-10-TG-PD-007 | 10LBA10AA803 | Zawór zaporowy prosty | Para świeża | ZTUOK-PW-P4-10-LB-TG-SH-001
1227 | Para Świeża | ZTUOK-PW-P4-10-TG-PD-007 | 10LBA10AA804 | Zawór zaporowy prosty | Para świeża | ZTUOK-PW-P4-10-LB-TG-SH-001
1228 | Para Świeża | ZTUOK-PW-P4-10-TG-PD-007 | 10LBA10AA805 | Zawór zaporowy prosty | Para świeża | ZTUOK-PW-P4-10-LB-TG-SH-001
1229 | Para Świeża | ZTUOK-PW-P4-10-TG-PD-007 | 10LBA10AA806 | Zawór zaporowy prosty | Para świeża | ZTUOK-PW-P4-10-LB-TG-SH-001
1230 | Para Świeża | ZTUOK-PW-P4-10-TG-PD-007 | 10LBA10AA807 | Zawór zaporowy prosty | Para świeża | ZTUOK-PW-P4-10-LB-TG-SH-001
1231 | Para Świeża | ZTUOK-PW-P4-10-TG-PD-007 | 10LBA10AA808 | Zawór zaporowy prosty | Para świeża | ZTUOK-PW-P4-10-LB-TG-SH-001
1232 | Para Świeża | ZTUOK-PW-P4-10-TG-PD-007 | 10LBA10AA809 | Zawór zaporowy prosty | Para świeża | ZTUOK-PW-P4-10-LB-TG-SH-001
1233 | Para Świeża | ZTUOK-PW-P4-10-TG-PD-007 | 10LBA10AA810 | Zawór zaporowy prosty | Para świeża | ZTUOK-PW-P4-10-LB-TG-SH-001
1234 | Para Świeża | ZTUOK-PW-P4-10-TG-PD-007 | 10LBA10AA811 | Zawór zaporowy prosty | Para świeża | ZTUOK-PW-P4-10-LB-TG-SH-001
1235 | Para Świeża | ZTUOK-PW-P4-10-TG-PD-007 | 10LBA10AA812 | Zawór zaporowy prosty | Para świeża | ZTUOK-PW-P4-10-LB-TG-SH-001
1236 | Para Świeża | ZTUOK-PW-P4-10-TG-PD-007 | 10LBA10AA813 | Zawór zaporowy prosty | Para świeża | ZTUOK-PW-P4-10-LB-TG-SH-001
1237 | Para Świeża | ZTUOK-PW-P4-10-TG-PD-007 | 10LBA10AA814 | Zawór zaporowy prosty | Para świeża | ZTUOK-PW-P4-10-LB-TG-SH-001
1238 | Para Świeża | ZTUOK-PW-P4-10-TG-PD-007 | 10MAW20AA801 | Zawór zaporowy prosty | Para świeża | ZTUOK-PW-P4-10-LB-TG-SH-001
1239 | Para Świeża | ZTUOK-PW-P4-10-TG-PD-007 | 10MAW20AA802 | Zawór zaporowy prosty | Para świeża | ZTUOK-PW-P4-10-LB-TG-SH-001
1240 | Para Świeża | ZTUOK-PW-P4-10-TG-PD-007 | 10LBA10CT410 | Termometr | Para | ZTUOK-PW-P4-10-LB-TG-SH-001
1241 | Para Świeża | ZTUOK-PW-P4-10-TG-PD-007 | 10LBA10CT420 | Termometr | Para | ZTUOK-PW-P4-10-LB-TG-SH-001
1242 | Para Świeża | ZTUOK-PW-P4-10-TG-PD-007 | 10LBA10CT430 | Termometr | Para | ZTUOK-PW-P4-10-LB-TG-SH-001
1243 | Para Świeża | ZTUOK-PW-P4-10-TG-PD-007 | 10LBA10CP420 | Manometr | Para | ZTUOK-PW-P4-10-LB-TG-SH-001
1244 | Para Świeża | ZTUOK-PW-P4-10-TG-PD-007 | 10LBA10BQ001 | Podparcie poziome ślizgowe | Para | ZTUOK-PW-P4-10-LB-TG-SH-001
1245 | Para Świeża | ZTUOK-PW-P4-10-TG-PD-007 | 10LBA10BQ002 | Podparcie poziome ślizgowe | Para | ZTUOK-PW-P4-10-LB-TG-SH-001
1246 | Para Świeża | ZTUOK-PW-P4-10-TG-PD-007 | 10LBA10BQ003 | Podparcie pionowe | Para | ZTUOK-PW-P4-10-LB-TG-SH-001
1247 | Para Świeża | ZTUOK-PW-P4-10-TG-PD-007 | 10LBA10BQ004 | Podparcie pionowe | Para | ZTUOK-PW-P4-10-LB-TG-SH-001
1248 | Para Świeża | ZTUOK-PW-P4-10-TG-PD-007 | 10LBA10BQ005 | Podparcie poziome ślizgowe | Para | ZTUOK-PW-P4-10-LB-TG-SH-001
1249 | Para Świeża | ZTUOK-PW-P4-10-TG-PD-007 | 10LBA10BQ006 | Podparcie pionowe | Para | ZTUOK-PW-P4-10-LB-TG-SH-001
1250 | Para Świeża | ZTUOK-PW-P4-10-TG-PD-007 | 10LBA10BQ007 | Podparcie poziome stałe | Para | ZTUOK-PW-P4-10-LB-TG-SH-001
1251 | Para Świeża | ZTUOK-PW-P4-10-TG-PD-007 | 10LBA10BQ008 | Podparcie poziome ślizgowe | Para | ZTUOK-PW-P4-10-LB-TG-SH-001
1252 | Para Świeża | ZTUOK-PW-P4-10-TG-PD-007 | 10LBA10BQ009 | Podparcie poziome ślizgowe | Para | ZTUOK-PW-P4-10-LB-TG-SH-001
1253 | Para Świeża | ZTUOK-PW-P4-10-TG-PD-007 | 10LBA10BQ010 | Podparcie pionowe | Para | ZTUOK-PW-P4-10-LB-TG-SH-001
1254 | Para Świeża | ZTUOK-PW-P4-10-TG-PD-007 | 10LBA10BQ011 | Podparcie poziome stałe | Para | ZTUOK-PW-P4-10-LB-TG-SH-001
1255 | Para Świeża | ZTUOK-PW-P4-10-TG-PD-007 | 10LBA10BQ012 | Podparcie poziome ślizgowe | Para | ZTUOK-PW-P4-10-LB-TG-SH-001
1256 | Para Świeża | ZTUOK-PW-P4-10-TG-PD-007 | 10LBA10BQ013 | Podparcie poziome ślizgowe | Para | ZTUOK-PW-P4-10-LB-TG-SH-001
1257 | Para Świeża | ZTUOK-PW-P4-10-TG-PD-007 | 10LBA10BQ014 | Podparcie poziome ślizgowe | Para | ZTUOK-PW-P4-10-LB-TG-SH-001
1258 | Para Świeża | ZTUOK-PW-P4-10-TG-PD-007 | 10LBA10BQ015 | Podparcie poziome ślizgowe | Para | ZTUOK-PW-P4-10-LB-TG-SH-001
1259 | Para Świeża | ZTUOK-PW-P4-10-TG-PD-007 | 10LBA10BQ016 | Podparcie poziome stałe | Para | ZTUOK-PW-P4-10-LB-TG-SH-001
1260 | Para Świeża | ZTUOK-PW-P4-10-TG-PD-007 | 10LBA10BQ017 | Podparcie poziome stałe | Para | ZTUOK-PW-P4-10-LB-TG-SH-001
1261 | Para Świeża | ZTUOK-PW-P4-10-TG-PD-007 | 10LBF01BQ001 | Podparcie poziome stałe | Para | ZTUOK-PW-P4-10-LB-TG-SH-001
1262 | Para Świeża | ZTUOK-PW-P4-10-TG-PD-007 | 10LBF02BQ001 | Podparcie poziome ślizgowe | Para | ZTUOK-PW-P4-10-LB-TG-SH-001
1263 | Para Świeża | ZTUOK-PW-P4-10-TG-PD-007 | 10LBF02BQ002 | Podparcie poziome ślizgowe | Para | ZTUOK-PW-P4-10-LB-TG-SH-001
1264 | Para Świeża | ZTUOK-PW-P4-10-TG-PD-007 | 10LBF02BQ003 | Podparcie poziome ślizgowe | Para | ZTUOK-PW-P4-10-LB-TG-SH-001
1265 | Para Świeża | ZTUOK-PW-P4-10-TG-PD-007 | 10LBF02BQ004 | Podparcie poziome stałe | Para | ZTUOK-PW-P4-10-LB-TG-SH-001
1266 | Para Świeża | ZTUOK-PW-P4-10-TG-PD-007 | 10LBF02BQ005 | Podparcie poziome stałe | Para | ZTUOK-PW-P4-10-LB-TG-SH-001
1267 | Para Świeża | ZTUOK-PW-P4-10-TG-PD-007 | 10LBR10BQ001 | Podparcie poziome ślizgowe | Para | ZTUOK-PW-P4-10-LB-TG-SH-001
1268 | Para Świeża | ZTUOK-PW-P4-10-TG-PD-007 | 10LBR10BQ002 | Podparcie pionowe stałe | Para | ZTUOK-PW-P4-10-LB-TG-SH-001
1269 | Para Świeża | ZTUOK-PW-P4-10-TG-PD-007 | 10LBR10BQ003 | Podparcie poziome ślizgowe | Para | ZTUOK-PW-P4-10-LB-TG-SH-001
1270 | Para Świeża | ZTUOK-PW-P4-10-TG-PD-007 | 10LBR10BQ004 | Podparcie pionowe stałe | Para | ZTUOK-PW-P4-10-LB-TG-SH-001
1271 | Para Świeża | ZTUOK-PW-P4-10-TG-PD-007 | 10LBR10BQ005 | Podparcie poziome ślizgowe | Para | ZTUOK-PW-P4-10-LB-TG-SH-001
1272 | Para Świeża | ZTUOK-PW-P4-10-TG-PD-007 | 10LBR10BQ006 | Podparcie poziome ślizgowe | Para | ZTUOK-PW-P4-10-LB-TG-SH-001
1273 | Para Świeża | ZTUOK-PW-P4-10-TG-PD-007 | 10LBR10BQ007 | Podparcie poziome ślizgowe | Para | ZTUOK-PW-P4-10-LB-TG-SH-001
1274 | Para Świeża | ZTUOK-PW-P4-10-TG-PD-007 | 10LBA10BR010 | Para świeża z kotła | Para | ZTUOK-PW-P4-10-LB-TG-SH-001
1275 | Para Świeża | ZTUOK-PW-P4-10-TG-PD-007 | 10LBA10BR011 | Para świeża z kotła do turbiny i stacji 10LBF01 | Para | ZTUOK-PW-P4-10-LB-TG-SH-001
1276 | Para Świeża | ZTUOK-PW-P4-10-TG-PD-007 | 10LBA10BR012 | Para świeża z kotła do turbiny i stacji 10LBF02 | Para | ZTUOK-PW-P4-10-LB-TG-SH-001
1277 | Para Świeża | ZTUOK-PW-P4-10-TG-PD-007 | 10LBA10BR013 | Para świeża z kotła do turbiny i stacji 10LBF03 | Para | ZTUOK-PW-P4-10-LB-TG-SH-001
1278 | Para Świeża | ZTUOK-PW-P4-10-TG-PD-007 | 10LBA11BR001 | Para świeża z kotła do turbiny. Baypass zaworu głównego | Para | ZTUOK-PW-P4-10-LB-TG-SH-001
1279 | Para Świeża | ZTUOK-PW-P4-10-TG-PD-007 | 10LBF01BR001 | Para świeża z kotła do stacji 10LBF01 | Para | ZTUOK-PW-P4-10-LB-TG-SH-001
1280 | Para Świeża | ZTUOK-PW-P4-10-TG-PD-007 | 10LBF02BR001 | Para świeża z kotła do stacji 10LBF02 | Para | ZTUOK-PW-P4-10-LB-TG-SH-001
1281 | Para Świeża | ZTUOK-PW-P4-10-TG-PD-007 | 10LBR10BR005 | Para świeża z kotła do turbopompy | Para | ZTUOK-PW-P4-10-LB-TG-SH-001
1282 | Para Świeża | ZTUOK-PW-P4-10-TG-PD-007 | 10MAW20BR010 | Para świeża z kotła do systemu pary dławicowej | Para | ZTUOK-PW-P4-10-LB-TG-SH-001
1283 | Para Świeża | ZTUOK-PW-P4-10-TG-PD-007 | 10LBF02BR002 | Para do kondensatora chłodzonego powietrzem | Para | ZTUOK-PW-P4-10-LB-TG-SH-001
1284 | Kondensator Chłodzony Powietrzem | ZTUOK-PW-P4-10-TG-PD-201 | 10MAG10BB101 | Zbiornik Kondensatu | Kondensat | ZTUOK-PW-P4-10-MAJ-TG-SH-201
1285 | Kondensator Chłodzony Powietrzem | ZTUOK-PW-P4-10-TG-PD-201 | 10LCM10BB001 | Kieszeń odwodnieniowa | Kondensat | ZTUOK-PW-P4-10-MAJ-TG-SH-201
1286 | Kondensator Chłodzony Powietrzem | ZTUOK-PW-P4-10-TG-PD-201 | 10LCB20AP101A | Pompy kondensatu | Kondensat | ZTUOK-PW-P4-10-MAJ-TG-SH-201
1287 | Kondensator Chłodzony Powietrzem | ZTUOK-PW-P4-10-TG-PD-201 | 10LCB20AP101B | Pompy kondensatu | Kondensat | ZTUOK-PW-P4-10-MAJ-TG-SH-201
1288 | Kondensator Chłodzony Powietrzem | ZTUOK-PW-P4-10-TG-PD-201 | 10LCM10AP101A | Pompy kondensatu z kieszeni odwadniajacej | Kondensat | ZTUOK-PW-P4-10-MAJ-TG-SH-201
1289 | Kondensator Chłodzony Powietrzem | ZTUOK-PW-P4-10-TG-PD-201 | 10LCM10AP101B | Pompy kondensatu z kieszeni odwadniajacej | Kondensat | ZTUOK-PW-P4-10-MAJ-TG-SH-201
1290 | Kondensator Chłodzony Powietrzem | ZTUOK-PW-P4-10-TG-PD-201 | 10MAG10AA001 | Przepustnica bezpieczeństwa | Para | ZTUOK-PW-P4-10-MAJ-TG-SH-201
1291 | Kondensator Chłodzony Powietrzem | ZTUOK-PW-P4-10-TG-PD-201 | 10MAG10AA002 | Przepustnica | Para | ZTUOK-PW-P4-10-MAJ-TG-SH-201
1292 | Kondensator Chłodzony Powietrzem | ZTUOK-PW-P4-10-TG-PD-201 | 10LCM10AA951 | Zawór membranowy | Kondensat | ZTUOK-PW-P4-10-MAJ-TG-SH-201
1293 | Kondensator Chłodzony Powietrzem | ZTUOK-PW-P4-10-TG-PD-201 | 10LCM10AA270 | Zawór membranowy | Kondensat | ZTUOK-PW-P4-10-MAJ-TG-SH-201
1294 | Kondensator Chłodzony Powietrzem | ZTUOK-PW-P4-10-TG-PD-201 | 10LCM10AA151 | Zawór membranowy | Kondensat | ZTUOK-PW-P4-10-MAJ-TG-SH-201
1295 | Kondensator Chłodzony Powietrzem | ZTUOK-PW-P4-10-TG-PD-201 | 10LCM10AA152 | Zawór membranowy | Kondensat | ZTUOK-PW-P4-10-MAJ-TG-SH-201
1296 | Kondensator Chłodzony Powietrzem | ZTUOK-PW-P4-10-TG-PD-201 | 10LCM10AT051 | Filtr kołnierzowy | Kondensat | ZTUOK-PW-P4-10-MAJ-TG-SH-201
1297 | Kondensator Chłodzony Powietrzem | ZTUOK-PW-P4-10-TG-PD-201 | 10LCM10AA561 | Zawór membranowy | Kondensat | ZTUOK-PW-P4-10-MAJ-TG-SH-201
1298 | Kondensator Chłodzony Powietrzem | ZTUOK-PW-P4-10-TG-PD-201 | 10LCM10AA952 | Zawór membranowy | Kondensat | ZTUOK-PW-P4-10-MAJ-TG-SH-201
1299 | Kondensator Chłodzony Powietrzem | ZTUOK-PW-P4-10-TG-PD-201 | 10LCM10AA271 | Zawór membranowy | Kondensat | ZTUOK-PW-P4-10-MAJ-TG-SH-201
1300 | Kondensator Chłodzony Powietrzem | ZTUOK-PW-P4-10-TG-PD-201 | 10LCM10AT061 | Filtr kołnierzowy | Kondensat | ZTUOK-PW-P4-10-MAJ-TG-SH-201
1301 | Kondensator Chłodzony Powietrzem | ZTUOK-PW-P4-10-TG-PD-201 | 10LCM10AA153 | Zawór membranowy | Kondensat | ZTUOK-PW-P4-10-MAJ-TG-SH-201
1302 | Kondensator Chłodzony Powietrzem | ZTUOK-PW-P4-10-TG-PD-201 | 10LCM10AA154 | Zawór membranowy | Kondensat | ZTUOK-PW-P4-10-MAJ-TG-SH-201
1303 | Kondensator Chłodzony Powietrzem | ZTUOK-PW-P4-10-TG-PD-201 | 10LCM10AA562 | Zawór membranowy | Kondensat | ZTUOK-PW-P4-10-MAJ-TG-SH-201
1304 | Kondensator Chłodzony Powietrzem | ZTUOK-PW-P4-10-TG-PD-201 | 10LCM10AA953 | Zawór membranowy | Kondensat | ZTUOK-PW-P4-10-MAJ-TG-SH-201
1305 | Kondensator Chłodzony Powietrzem | ZTUOK-PW-P4-10-TG-PD-201 | 10LCM10AA273 | Zawór NO spawany | Kondensat | ZTUOK-PW-P4-10-MAJ-TG-SH-201
1306 | Kondensator Chłodzony Powietrzem | ZTUOK-PW-P4-10-TG-PD-201 | 10LCM10AA272 | Zawór zwrotny spawany | Kondensat | ZTUOK-PW-P4-10-MAJ-TG-SH-201
1307 | Kondensator Chłodzony Powietrzem | ZTUOK-PW-P4-10-TG-PD-201 | 10LCM10AA563 | Zawór przeciwpróżniowy NO kołnierzowy z gwintem | Kondensat | ZTUOK-PW-P4-10-MAJ-TG-SH-201
1308 | Kondensator Chłodzony Powietrzem | ZTUOK-PW-P4-10-TG-PD-201 | 10LCM10AA954 | Zawór przeciwpróżniowy NC spawany | Kondensat | ZTUOK-PW-P4-10-MAJ-TG-SH-201
1309 | Kondensator Chłodzony Powietrzem | ZTUOK-PW-P4-10-TG-PD-201 | 10LCM10AA955 | Zawór przeciwpróżniowy NC spawany | Kondensat | ZTUOK-PW-P4-10-MAJ-TG-SH-201
1310 | Kondensator Chłodzony Powietrzem | ZTUOK-PW-P4-10-TG-PD-201 | 10LCM10AA275 | Zawór NO spawany | Kondensat | ZTUOK-PW-P4-10-MAJ-TG-SH-201
1311 | Kondensator Chłodzony Powietrzem | ZTUOK-PW-P4-10-TG-PD-201 | 10LCM10AA274 | Zawór zwrotny spawany | Kondensat | ZTUOK-PW-P4-10-MAJ-TG-SH-201
1312 | Kondensator Chłodzony Powietrzem | ZTUOK-PW-P4-10-TG-PD-201 | 10LCM10AA564 | Zawór przeciwpróżniowy NO kołnierzowy z gwintem | Kondensat | ZTUOK-PW-P4-10-MAJ-TG-SH-201
1313 | Kondensator Chłodzony Powietrzem | ZTUOK-PW-P4-10-TG-PD-201 | 10LCM10AA972 | Zawór membranowy | Kondensat | ZTUOK-PW-P4-10-MAJ-TG-SH-201
1314 | Kondensator Chłodzony Powietrzem | ZTUOK-PW-P4-10-TG-PD-201 | 10LCM10AA974 | Zawór membranowy | Kondensat | ZTUOK-PW-P4-10-MAJ-TG-SH-201
1315 | Kondensator Chłodzony Powietrzem | ZTUOK-PW-P4-10-TG-PD-201 | 10LCM10AA973 | Zawór membranowy | Kondensat | ZTUOK-PW-P4-10-MAJ-TG-SH-201
1316 | Kondensator Chłodzony Powietrzem | ZTUOK-PW-P4-10-TG-PD-201 | 10LCM10AA971 | Zawór membranowy | Kondensat | ZTUOK-PW-P4-10-MAJ-TG-SH-201
1317 | Kondensator Chłodzony Powietrzem | ZTUOK-PW-P4-10-TG-PD-201 | 10LCA10AA956 | Zawór membranowy | Kondensat | ZTUOK-PW-P4-10-MAJ-TG-SH-201
1318 | Kondensator Chłodzony Powietrzem | ZTUOK-PW-P4-10-TG-PD-201 | 10LCA10AA957 | Zawór membranowy | Kondensat | ZTUOK-PW-P4-10-MAJ-TG-SH-201
1319 | Kondensator Chłodzony Powietrzem | ZTUOK-PW-P4-10-TG-PD-201 | 10LCA10AA223 | Zawór membranowy | Kondensat | ZTUOK-PW-P4-10-MAJ-TG-SH-201
1320 | Kondensator Chłodzony Powietrzem | ZTUOK-PW-P4-10-TG-PD-201 | 10LCA10AA565 | Zawór membranowy | Kondensat | ZTUOK-PW-P4-10-MAJ-TG-SH-201
1321 | Kondensator Chłodzony Powietrzem | ZTUOK-PW-P4-10-TG-PD-201 | 10LCA10AA210 | Przepustnica bezpieczeństwa spawana | Kondensat | ZTUOK-PW-P4-10-MAJ-TG-SH-201
1322 | Kondensator Chłodzony Powietrzem | ZTUOK-PW-P4-10-TG-PD-201 | 10LCA10AA220 | Przepustnica bezpieczeństwa spawana | Kondensat | ZTUOK-PW-P4-10-MAJ-TG-SH-201
1323 | Kondensator Chłodzony Powietrzem | ZTUOK-PW-P4-10-TG-PD-201 | 10LCA10AT011 | Filtr kołnierzowy | Kondensat | ZTUOK-PW-P4-10-MAJ-TG-SH-201
1324 | Kondensator Chłodzony Powietrzem | ZTUOK-PW-P4-10-TG-PD-201 | 10LCA10AT021 | Filtr kołnierzowy | Kondensat | ZTUOK-PW-P4-10-MAJ-TG-SH-201
1325 | Kondensator Chłodzony Powietrzem | ZTUOK-PW-P4-10-TG-PD-201 | 10LCA10AA913 | Zawór membranowy | Kondensat | ZTUOK-PW-P4-10-MAJ-TG-SH-201
1326 | Kondensator Chłodzony Powietrzem | ZTUOK-PW-P4-10-TG-PD-201 | 10LCA10AA914 | Zawór membranowy | Kondensat | ZTUOK-PW-P4-10-MAJ-TG-SH-201
1327 | Kondensator Chłodzony Powietrzem | ZTUOK-PW-P4-10-TG-PD-201 | 10LCA10AA131 | Zawór membranowy | Kondensat | ZTUOK-PW-P4-10-MAJ-TG-SH-201
1328 | Kondensator Chłodzony Powietrzem | ZTUOK-PW-P4-10-TG-PD-201 | 10LCA10AA132 | Zawór membranowy | Kondensat | ZTUOK-PW-P4-10-MAJ-TG-SH-201
1329 | Kondensator Chłodzony Powietrzem | ZTUOK-PW-P4-10-TG-PD-201 | 10LCA10AA511 | Zawór membranowy | Kondensat | ZTUOK-PW-P4-10-MAJ-TG-SH-201
1330 | Kondensator Chłodzony Powietrzem | ZTUOK-PW-P4-10-TG-PD-201 | 10LCA10AA133 | Zawór membranowy | Kondensat | ZTUOK-PW-P4-10-MAJ-TG-SH-201
1331 | Kondensator Chłodzony Powietrzem | ZTUOK-PW-P4-10-TG-PD-201 | 10LCA10AA134 | Zawór membranowy | Kondensat | ZTUOK-PW-P4-10-MAJ-TG-SH-201
1332 | Kondensator Chłodzony Powietrzem | ZTUOK-PW-P4-10-TG-PD-201 | 10LCA10AA521 | Zawór membranowy | Kondensat | ZTUOK-PW-P4-10-MAJ-TG-SH-201
1333 | Kondensator Chłodzony Powietrzem | ZTUOK-PW-P4-10-TG-PD-201 | 10LCA20AA211 | Zasuwa NO kołnierzowa | Kondensat | ZTUOK-PW-P4-10-MAJ-TG-SH-201
1334 | Kondensator Chłodzony Powietrzem | ZTUOK-PW-P4-10-TG-PD-201 | 10LCA20AA221 | Zasuwa NO kołnierzowa | Kondensat | ZTUOK-PW-P4-10-MAJ-TG-SH-201
1335 | Kondensator Chłodzony Powietrzem | ZTUOK-PW-P4-10-TG-PD-201 | 10LCA20AA214 | Zawór zwrotny spawany | Kondensat | ZTUOK-PW-P4-10-MAJ-TG-SH-201
1336 | Kondensator Chłodzony Powietrzem | ZTUOK-PW-P4-10-TG-PD-201 | 10LCA20AA224 | Zawór zwrotny spawany | Kondensat | ZTUOK-PW-P4-10-MAJ-TG-SH-201
1337 | Kondensator Chłodzony Powietrzem | ZTUOK-PW-P4-10-TG-PD-201 | 10LCA20AA915 | Zawór przeciwpróżniowy NC spawany | Kondensat | ZTUOK-PW-P4-10-MAJ-TG-SH-201
1338 | Kondensator Chłodzony Powietrzem | ZTUOK-PW-P4-10-TG-PD-201 | 10LCA20AA916 | Zawór przeciwpróżniowy NC spawany | Kondensat | ZTUOK-PW-P4-10-MAJ-TG-SH-201
1339 | Kondensator Chłodzony Powietrzem | ZTUOK-PW-P4-10-TG-PD-201 | 10LCA20AA506 | Zawór membranowy | Kondensat | ZTUOK-PW-P4-10-MAJ-TG-SH-201
1340 | Kondensator Chłodzony Powietrzem | ZTUOK-PW-P4-10-TG-PD-201 | 10LCA20AA508 | Zawór membranowy | Kondensat | ZTUOK-PW-P4-10-MAJ-TG-SH-201
1341 | Kondensator Chłodzony Powietrzem | ZTUOK-PW-P4-10-TG-PD-201 | 10LCA20AA051 | Zawór membranowy | Kondensat | ZTUOK-PW-P4-10-MAJ-TG-SH-201
1342 | Kondensator Chłodzony Powietrzem | ZTUOK-PW-P4-10-TG-PD-201 | 10LCA20AA054 | Zawór membranowy | Kondensat | ZTUOK-PW-P4-10-MAJ-TG-SH-201
1343 | Kondensator Chłodzony Powietrzem | ZTUOK-PW-P4-10-TG-PD-201 | 10LCA20AA053 | Przepustnica bezpieczeństwa NO spawana | Kondensat | ZTUOK-PW-P4-10-MAJ-TG-SH-201
1344 | Kondensator Chłodzony Powietrzem | ZTUOK-PW-P4-10-TG-PD-201 | 10LCA20AA055 | Zawór przeciwpróżniowy NC spawany | Kondensat | ZTUOK-PW-P4-10-MAJ-TG-SH-201
1345 | Kondensator Chłodzony Powietrzem | ZTUOK-PW-P4-10-TG-PD-201 | 10LCA20AA052 | Zawór pneumatyczny | Kondensat | ZTUOK-PW-P4-10-MAJ-TG-SH-201
1346 | Kondensator Chłodzony Powietrzem | ZTUOK-PW-P4-10-TG-PD-201 | 10LCA20AA061 | Przepustnica bezpieczeństwa NO kołnierzowa | Kondensat | ZTUOK-PW-P4-10-MAJ-TG-SH-201
1347 | Kondensator Chłodzony Powietrzem | ZTUOK-PW-P4-10-TG-PD-201 | 10LCA20AA062 | Zawór pneumatyczny | Kondensat | ZTUOK-PW-P4-10-MAJ-TG-SH-201
1348 | Kondensator Chłodzony Powietrzem | ZTUOK-PW-P4-10-TG-PD-201 | 10LCA20AA063 | Przepustnica bezpieczeństwa NO spawana | Kondensat | ZTUOK-PW-P4-10-MAJ-TG-SH-201
1349 | Kondensator Chłodzony Powietrzem | ZTUOK-PW-P4-10-TG-PD-201 | 10LCA20AA064 | Zawór przeciwpróżniowy NO kołnierzowy | Kondensat | ZTUOK-PW-P4-10-MAJ-TG-SH-201
1350 | Kondensator Chłodzony Powietrzem | ZTUOK-PW-P4-10-TG-PD-201 | 10LCA20AA065 | Zawór przeciwpróżniowy NC | Kondensat | ZTUOK-PW-P4-10-MAJ-TG-SH-201
1351 | Kondensator Chłodzony Powietrzem | ZTUOK-PW-P4-10-TG-PD-201 | 10LCA10AA212 | Zawór membranowy | Kondensat | ZTUOK-PW-P4-10-MAJ-TG-SH-201
1352 | Kondensator Chłodzony Powietrzem | ZTUOK-PW-P4-10-TG-PD-201 | 10LCA10AA222 | Zawór membranowy | Kondensat | ZTUOK-PW-P4-10-MAJ-TG-SH-201
1353 | Kondensator Chłodzony Powietrzem | ZTUOK-PW-P4-10-TG-PD-201 | 10LCA20AA213 | Zawór przeciwpróżniowy NO spawany | Kondensat | ZTUOK-PW-P4-10-MAJ-TG-SH-201
1354 | Kondensator Chłodzony Powietrzem | ZTUOK-PW-P4-10-TG-PD-201 | 10LCA20AA223 | Zawór przeciwpróżniowy NO spawany | Kondensat | ZTUOK-PW-P4-10-MAJ-TG-SH-201
1355 | Kondensator Chłodzony Powietrzem | ZTUOK-PW-P4-10-TG-PD-201 | 10LCA20AA507 | Zawór przeciwpróżniowy NO spawany z gwintem | Kondensat | ZTUOK-PW-P4-10-MAJ-TG-SH-201
1356 | Kondensator Chłodzony Powietrzem | ZTUOK-PW-P4-10-TG-PD-201 | 10LCA20AA509 | Zawór przeciwpróżniowy NO spawany z gwintem | Kondensat | ZTUOK-PW-P4-10-MAJ-TG-SH-201
1357 | Kondensator Chłodzony Powietrzem | ZTUOK-PW-P4-10-TG-PD-201 | 10LCA20AA923 | Zawór membranowy | Kondensat | ZTUOK-PW-P4-10-MAJ-TG-SH-201
1358 | Kondensator Chłodzony Powietrzem | ZTUOK-PW-P4-10-TG-PD-201 | 10LCA20AA924 | Zawór membranowy | Kondensat | ZTUOK-PW-P4-10-MAJ-TG-SH-201
1359 | Kondensator Chłodzony Powietrzem | ZTUOK-PW-P4-10-TG-PD-201 | 10LCA20AA925 | Zawór membranowy | Kondensat | ZTUOK-PW-P4-10-MAJ-TG-SH-201
1360 | Kondensator Chłodzony Powietrzem | ZTUOK-PW-P4-10-TG-PD-201 | 10LCA20AA926 | Zawór membranowy | Kondensat | ZTUOK-PW-P4-10-MAJ-TG-SH-201
1361 | Kondensator Chłodzony Powietrzem | ZTUOK-PW-P4-10-TG-PD-201 | 10MAJ50AA012 | Przepustnica bezpieczeństwa NC spawana | Para | ZTUOK-PW-P4-10-MAJ-TG-SH-201
1362 | Kondensator Chłodzony Powietrzem | ZTUOK-PW-P4-10-TG-PD-201 | 10MAG30AA204 | Zawór kulowy NO spawany | Para | ZTUOK-PW-P4-10-MAJ-TG-SH-201
1363 | Kondensator Chłodzony Powietrzem | ZTUOK-PW-P4-10-TG-PD-201 | 10MAG30AA205 | Zawór kulowy NO spawany | Para | ZTUOK-PW-P4-10-MAJ-TG-SH-201
1364 | Kondensator Chłodzony Powietrzem | ZTUOK-PW-P4-10-TG-PD-201 | 10MAG30AA903 | Zawór kulowy NC spawany | Para | ZTUOK-PW-P4-10-MAJ-TG-SH-201
1365 | Kondensator Chłodzony Powietrzem | ZTUOK-PW-P4-10-TG-PD-201 | 10MAG30AA081 | Przepona bezpieczeństwa | Para | ZTUOK-PW-P4-10-MAJ-TG-SH-201
1366 | Kondensator Chłodzony Powietrzem | ZTUOK-PW-P4-10-TG-PD-201 | 10MAG30AA102 | Zawór membranowy | Para | ZTUOK-PW-P4-10-MAJ-TG-SH-201
1367 | Kondensator Chłodzony Powietrzem | ZTUOK-PW-P4-10-TG-PD-201 | 10MAG30AA103 | Zawór membranowy | Para | ZTUOK-PW-P4-10-MAJ-TG-SH-201
1368 | Kondensator Chłodzony Powietrzem | ZTUOK-PW-P4-10-TG-PD-201 | 10MAG30AA104 | Zawór membranowy | Para | ZTUOK-PW-P4-10-MAJ-TG-SH-201
1369 | Kondensator Chłodzony Powietrzem | ZTUOK-PW-P4-10-TG-PD-201 | 10MAG30AA105 | Zawór membranowy | Para | ZTUOK-PW-P4-10-MAJ-TG-SH-201
1370 | Kondensator Chłodzony Powietrzem | ZTUOK-PW-P4-10-TG-PD-201 | 10LCM10AA251 | Zawór membranowy | Kondensat | ZTUOK-PW-P4-10-MAJ-TG-SH-201
1371 | Kondensator Chłodzony Powietrzem | ZTUOK-PW-P4-10-TG-PD-201 | 10LCM10AA252 | Zawór membranowy | Kondensat | ZTUOK-PW-P4-10-MAJ-TG-SH-201
1372 | Kondensator Chłodzony Powietrzem | ZTUOK-PW-P4-10-TG-PD-201 | 10LCM10AA160 | Zawór membranowy | Kondensat | ZTUOK-PW-P4-10-MAJ-TG-SH-201
1373 | Kondensator Chłodzony Powietrzem | ZTUOK-PW-P4-10-TG-PD-201 | 10LCM10AA161 | Zawór membranowy | Kondensat | ZTUOK-PW-P4-10-MAJ-TG-SH-201
1374 | Kondensator Chłodzony Powietrzem | ZTUOK-PW-P4-10-TG-PD-201 | 10LCM10AA351 | Zawór membranowy | Kondensat | ZTUOK-PW-P4-10-MAJ-TG-SH-201
1375 | Kondensator Chłodzony Powietrzem | ZTUOK-PW-P4-10-TG-PD-201 | 10LCM10AA352 | Zawór membranowy | Kondensat | ZTUOK-PW-P4-10-MAJ-TG-SH-201
1376 | Kondensator Chłodzony Powietrzem | ZTUOK-PW-P4-10-TG-PD-201 | 10LCM10AA960 | Zawór membranowy | Kondensat | ZTUOK-PW-P4-10-MAJ-TG-SH-201
1377 | Kondensator Chłodzony Powietrzem | ZTUOK-PW-P4-10-TG-PD-201 | 10LCM10AA961 | Zawór membranowy | Kondensat | ZTUOK-PW-P4-10-MAJ-TG-SH-201
1378 | Kondensator Chłodzony Powietrzem | ZTUOK-PW-P4-10-TG-PD-201 | 10MAG20AA501 | Zawór membranowy | Kondensat | ZTUOK-PW-P4-10-MAJ-TG-SH-201
1379 | Kondensator Chłodzony Powietrzem | ZTUOK-PW-P4-10-TG-PD-201 | 10MAG20AA910 | Zawór membranowy | Kondensat | ZTUOK-PW-P4-10-MAJ-TG-SH-201
1380 | Kondensator Chłodzony Powietrzem | ZTUOK-PW-P4-10-TG-PD-201 | 10MAG20AA917 | Zawór membranowy | Kondensat | ZTUOK-PW-P4-10-MAJ-TG-SH-201
1381 | Kondensator Chłodzony Powietrzem | ZTUOK-PW-P4-10-TG-PD-201 | 10MAG20AA241 | Zawór membranowy | Kondensat | ZTUOK-PW-P4-10-MAJ-TG-SH-201
1382 | Kondensator Chłodzony Powietrzem | ZTUOK-PW-P4-10-TG-PD-201 | 10MAG20AA242 | Zawór membranowy | Kondensat | ZTUOK-PW-P4-10-MAJ-TG-SH-201
1383 | Kondensator Chłodzony Powietrzem | ZTUOK-PW-P4-10-TG-PD-201 | 10MAG20AA110 | Zawór membranowy | Kondensat | ZTUOK-PW-P4-10-MAJ-TG-SH-201
1384 | Kondensator Chłodzony Powietrzem | ZTUOK-PW-P4-10-TG-PD-201 | 10MAG20AA111 | Zawór membranowy | Kondensat | ZTUOK-PW-P4-10-MAJ-TG-SH-201
1385 | Kondensator Chłodzony Powietrzem | ZTUOK-PW-P4-10-TG-PD-201 | 10MAG20AA301 | Zawór membranowy | Kondensat | ZTUOK-PW-P4-10-MAJ-TG-SH-201
1386 | Kondensator Chłodzony Powietrzem | ZTUOK-PW-P4-10-TG-PD-201 | 10MAG20AA302 | Zawór membranowy | Kondensat | ZTUOK-PW-P4-10-MAJ-TG-SH-201
1387 | Kondensator Chłodzony Powietrzem | ZTUOK-PW-P4-10-TG-PD-201 | 10MAG20AA911 | Zawór membranowy | Kondensat | ZTUOK-PW-P4-10-MAJ-TG-SH-201
1388 | Kondensator Chłodzony Powietrzem | ZTUOK-PW-P4-10-TG-PD-201 | 10MAG10BR001 | Para wylotowa z turbiny | Para przegrzana | ZTUOK-PW-P4-10-MAJ-TG-SH-201
1389 | Kondensator Chłodzony Powietrzem | ZTUOK-PW-P4-10-TG-PD-201 | 10MAG10BR002 | Para wylotowa z turbiny | Para przegrzana | ZTUOK-PW-P4-10-MAJ-TG-SH-201
1390 | Kondensator Chłodzony Powietrzem | ZTUOK-PW-P4-10-TG-PD-201 | 10MAG10BR003 | Para wylotowa z turbiny i baypasu turbiny- stacji LBF02 | Para przegrzana | ZTUOK-PW-P4-10-MAJ-TG-SH-201
1391 | Kondensator Chłodzony Powietrzem | ZTUOK-PW-P4-10-TG-PD-201 | 10MAG10BR004 | Para wylotowa z turbiny i baypasu turbiny- stacji LBF02 | Para przegrzana | ZTUOK-PW-P4-10-MAJ-TG-SH-201
1392 | Kondensator Chłodzony Powietrzem | ZTUOK-PW-P4-10-TG-PD-201 | 10MAG10BR005 | Para wylotowa z turbiny i baypasu turbiny- stacji LBF02 | Para przegrzana | ZTUOK-PW-P4-10-MAJ-TG-SH-201
1393 | Kondensator Chłodzony Powietrzem | ZTUOK-PW-P4-10-TG-PD-201 | 10LCA10BR021 | Kolektor zbiorczy kondensatu z sekcji nr 1 prawa strona | Kondensat | ZTUOK-PW-P4-10-MAJ-TG-SH-201
1394 | Kondensator Chłodzony Powietrzem | ZTUOK-PW-P4-10-TG-PD-201 | 10LCA10BR022 | Kolektor zbiorczy kondensatu z sekcji nr 1 lewa strona | Kondensat | ZTUOK-PW-P4-10-MAJ-TG-SH-201
1395 | Kondensator Chłodzony Powietrzem | ZTUOK-PW-P4-10-TG-PD-201 | 10LCA10BR023 | Kolektor zbiorczy kondensatu z sekcji nr 2 prawa strona | Kondensat | ZTUOK-PW-P4-10-MAJ-TG-SH-201
1396 | Kondensator Chłodzony Powietrzem | ZTUOK-PW-P4-10-TG-PD-201 | 10LCA10BR024 | Kolektor zbiorczy kondensatu z sekcji nr 2 lewa strona | Kondensat | ZTUOK-PW-P4-10-MAJ-TG-SH-201
1397 | Kondensator Chłodzony Powietrzem | ZTUOK-PW-P4-10-TG-PD-201 | 10LCA10BR032 | Kondensat z sekcji nr 1 prawa strona | Kondensat | ZTUOK-PW-P4-10-MAJ-TG-SH-201
1398 | Kondensator Chłodzony Powietrzem | ZTUOK-PW-P4-10-TG-PD-201 | 10LCA10BR033 | Kondensat z sekcji nr 1 lewa strona | Kondensat | ZTUOK-PW-P4-10-MAJ-TG-SH-201
1399 | Kondensator Chłodzony Powietrzem | ZTUOK-PW-P4-10-TG-PD-201 | 10LCA10BR035 | Kondensat z sekcji nr 1 praw i lewa strona do zbiornika 10MAG20BB101 | Kondensat | ZTUOK-PW-P4-10-MAJ-TG-SH-201
1400 | Kondensator Chłodzony Powietrzem | ZTUOK-PW-P4-10-TG-PD-201 | 10LCA10BR031 | Kolektor zbiorczy kondensatu z sekcji nr 2 prawa strona | Kondensat | ZTUOK-PW-P4-10-MAJ-TG-SH-201
1401 | Kondensator Chłodzony Powietrzem | ZTUOK-PW-P4-10-TG-PD-201 | 10LCA10BR034 | Kolektor zbiorczy kondensatu z sekcji nr 2 lewa strona | Kondensat | ZTUOK-PW-P4-10-MAJ-TG-SH-201
1402 | Kondensator Chłodzony Powietrzem | ZTUOK-PW-P4-10-TG-PD-201 | 10LCA10BR036 | Kondensat z sekcji nr 2 prawa i lewa strona do zbiornika 10MAG20BB101 | Kondensat | ZTUOK-PW-P4-10-MAJ-TG-SH-201
1403 | Kondensator Chłodzony Powietrzem | ZTUOK-PW-P4-10-TG-PD-201 | 10LCM10BR053 | Kondensat z kieszeni odwadniajacej | Kondensat | ZTUOK-PW-P4-10-MAJ-TG-SH-201
1404 | Kondensator Chłodzony Powietrzem | ZTUOK-PW-P4-10-TG-PD-201 | 10LCM10BR054 | Kondensat z kieszeni odwadniajacej do pompy 10LCM10AP101A | Kondensat | ZTUOK-PW-P4-10-MAJ-TG-SH-201
1405 | Kondensator Chłodzony Powietrzem | ZTUOK-PW-P4-10-TG-PD-201 | 10LCM10BR055 | Kondensat z kieszeni odwadniajacej do pompy 10LCM10AP101A | Kondensat | ZTUOK-PW-P4-10-MAJ-TG-SH-201
1406 | Kondensator Chłodzony Powietrzem | ZTUOK-PW-P4-10-TG-PD-201 | 10LCM10BR091 | Recylkulacja kondensatu. | Kondensat | ZTUOK-PW-P4-10-MAJ-TG-SH-201
1407 | Kondensator Chłodzony Powietrzem | ZTUOK-PW-P4-10-TG-PD-201 | 10LCM10BR092 | Recylkulacja kondensatu. | Kondensat | ZTUOK-PW-P4-10-MAJ-TG-SH-201
1408 | Kondensator Chłodzony Powietrzem | ZTUOK-PW-P4-10-TG-PD-201 | 10LCM10BR051 | Rurociąg recylkulacji do zbiornika 10MAG20BB101 | Kondensat | ZTUOK-PW-P4-10-MAJ-TG-SH-201
1409 | Kondensator Chłodzony Powietrzem | ZTUOK-PW-P4-10-TG-PD-201 | 10LCM10BR052 | Rurociąg recylkulacji do zbiornika 10MAG20BB101 | Kondensat | ZTUOK-PW-P4-10-MAJ-TG-SH-201
1410 | Kondensator Chłodzony Powietrzem | ZTUOK-PW-P4-10-TG-PD-201 | 10LCM10BR056 | Rurociąg recylkulacji do zbiornika 10MAG20BB101 | Kondensat | ZTUOK-PW-P4-10-MAJ-TG-SH-201
1411 | Kondensator Chłodzony Powietrzem | ZTUOK-PW-P4-10-TG-PD-201 | 10LCM10BR059 | Rurociąg tłoczny kondensatu z pompy 10LCM10AP101A | Kondensat | ZTUOK-PW-P4-10-MAJ-TG-SH-201
1412 | Kondensator Chłodzony Powietrzem | ZTUOK-PW-P4-10-TG-PD-201 | 10LCM10BR060 | Rurociąg tłoczny kondensatu z pompy 10LCM10AP101B | Kondensat | ZTUOK-PW-P4-10-MAJ-TG-SH-201
1413 | Kondensator Chłodzony Powietrzem | ZTUOK-PW-P4-10-TG-PD-201 | 10LCM10BR063 | Kondensat z pomp 10LCM10AP101A i B do zbiornika 10MAG20BB101 | Kondensat | ZTUOK-PW-P4-10-MAJ-TG-SH-201
1414 | Kondensator Chłodzony Powietrzem | ZTUOK-PW-P4-10-TG-PD-201 | 10LCA20BR070 | Rurociąg kondensatu do pomp 10LCB10AP101A i B | Kondensat | ZTUOK-PW-P4-10-MAJ-TG-SH-201
1415 | Kondensator Chłodzony Powietrzem | ZTUOK-PW-P4-10-TG-PD-201 | 10LCA20BR071 | Rurociąg kondensatu do pompy 10LCB10AP101A | Kondensat | ZTUOK-PW-P4-10-MAJ-TG-SH-201
1416 | Kondensator Chłodzony Powietrzem | ZTUOK-PW-P4-10-TG-PD-201 | 10LCA20BR072 | Rurociąg kondensatu do pompy 10LCB10AP101B | Kondensat | ZTUOK-PW-P4-10-MAJ-TG-SH-201
1417 | Kondensator Chłodzony Powietrzem | ZTUOK-PW-P4-10-TG-PD-201 | 10LCA20BR078 | Recylkulacja kondensatu. | Kondensat | ZTUOK-PW-P4-10-MAJ-TG-SH-201
1418 | Kondensator Chłodzony Powietrzem | ZTUOK-PW-P4-10-TG-PD-201 | 10LCA20BR079 | Recylkulacja kondensatu. | Kondensat | ZTUOK-PW-P4-10-MAJ-TG-SH-201
1419 | Kondensator Chłodzony Powietrzem | ZTUOK-PW-P4-10-TG-PD-201 | 10LCA20BR073 | Rurociąg recylkulacji z pompy 10LCBAA101A do zbiornika 10MAG20BB101 | Kondensat | ZTUOK-PW-P4-10-MAJ-TG-SH-201
1420 | Kondensator Chłodzony Powietrzem | ZTUOK-PW-P4-10-TG-PD-201 | 10LCA20BR075 | Rurociąg recylkulacji z pompy 10LCBAA101A do zbiornika 10MAG20BB101 | Kondensat | ZTUOK-PW-P4-10-MAJ-TG-SH-201
1421 | Kondensator Chłodzony Powietrzem | ZTUOK-PW-P4-10-TG-PD-201 | 10LCA20BR076 | Odsysanie próżni z pompy 10LCB10AP101B | Kondensat | ZTUOK-PW-P4-10-MAJ-TG-SH-201
1422 | Kondensator Chłodzony Powietrzem | ZTUOK-PW-P4-10-TG-PD-201 | 10LCA20BR077 | Odsysanie próżni z pompy 10LCB10AP101A | Kondensat | ZTUOK-PW-P4-10-MAJ-TG-SH-201
1423 | Kondensator Chłodzony Powietrzem | ZTUOK-PW-P4-10-TG-PD-201 | 10LCA20BR074 | Odsysanie próżni z pompy 10LCB10AP101A i B | Kondensat | ZTUOK-PW-P4-10-MAJ-TG-SH-201
1424 | Kondensator Chłodzony Powietrzem | ZTUOK-PW-P4-10-TG-PD-201 | 10LCA20BR083 | Rurociąg tłoczny kondensatu z pompy 10LCB10AP101A | Kondensat | ZTUOK-PW-P4-10-MAJ-TG-SH-201
1425 | Kondensator Chłodzony Powietrzem | ZTUOK-PW-P4-10-TG-PD-201 | 10LCA20BR084 | Rurociąg tłoczny kondensatu z pompy 10LCB10AP101A | Kondensat | ZTUOK-PW-P4-10-MAJ-TG-SH-201
1426 | Kondensator Chłodzony Powietrzem | ZTUOK-PW-P4-10-TG-PD-201 | 10LCA20BR085 | Rurociąg tłoczny kondensatu z pompy 10LCB10AP101A i B do odgazowywacza | Kondensat | ZTUOK-PW-P4-10-MAJ-TG-SH-201
1427 | Kondensator Chłodzony Powietrzem | ZTUOK-PW-P4-10-TG-PD-201 | 10LCA20BR081 | Chłodzenie korpusu pompy 10LCB10AP101A | Kondensat | ZTUOK-PW-P4-10-MAJ-TG-SH-201
1428 | Kondensator Chłodzony Powietrzem | ZTUOK-PW-P4-10-TG-PD-201 | 10LCA20BR082 | Chłodzenie korpusu pompy 10LCB10AP101B | Kondensat | ZTUOK-PW-P4-10-MAJ-TG-SH-201
1429 | Kondensator Chłodzony Powietrzem | ZTUOK-PW-P4-10-TG-PD-201 | 10LCA20BR090 | Recylkulacja kondensatu. | Kondensat | ZTUOK-PW-P4-10-MAJ-TG-SH-201
1430 | Kondensator Chłodzony Powietrzem | ZTUOK-PW-P4-10-TG-PD-201 | 10MAJ50BR002 | Próżnia z sekcji 2 | Próżnia | ZTUOK-PW-P4-10-MAJ-TG-SH-201
1431 | Kondensator Chłodzony Powietrzem | ZTUOK-PW-P4-10-TG-PD-201 | 10MAJ50BR101 | Próżnia z sekcji 1 | Próżnia | ZTUOK-PW-P4-10-MAJ-TG-SH-201
1432 | Kondensator Chłodzony Powietrzem | ZTUOK-PW-P4-10-TG-PD-201 | 10MAJ50BR105 | Rurociag odsysający do VACUM System | Próżnia | ZTUOK-PW-P4-10-MAJ-TG-SH-201
1433 | Kondensator Chłodzony Powietrzem | ZTUOK-PW-P4-10-TG-PD-201 | 10MAJ50AA204A | Przepustnica | Próżnia | ZTUOK-PW-P4-10-MAJ-TG-SH-202
1434 | Kondensator Chłodzony Powietrzem | ZTUOK-PW-P4-10-TG-PD-201 | 10MAJ50AA204B | Przepustnica | Próżnia | ZTUOK-PW-P4-10-MAJ-TG-SH-202
1435 | Kondensator Chłodzony Powietrzem | ZTUOK-PW-P4-10-TG-PD-201 | 10MAJ50AA205A | Zawór zwrotny | Próżnia | ZTUOK-PW-P4-10-MAJ-TG-SH-202
1436 | Kondensator Chłodzony Powietrzem | ZTUOK-PW-P4-10-TG-PD-201 | 10MAJ50AA205B | Zawór zwrotny | Próżnia | ZTUOK-PW-P4-10-MAJ-TG-SH-202
1437 | Kondensator Chłodzony Powietrzem | ZTUOK-PW-P4-10-TG-PD-201 | 10MAJ50AP103A | Pompa próżniowa | Próżnia | ZTUOK-PW-P4-10-MAJ-TG-SH-202
1438 | Kondensator Chłodzony Powietrzem | ZTUOK-PW-P4-10-TG-PD-201 | 10MAJ50AP103B | Pompa próżniowa | Próżnia | ZTUOK-PW-P4-10-MAJ-TG-SH-202
1439 | Kondensator Chłodzony Powietrzem | ZTUOK-PW-P4-10-TG-PD-201 | 10MAJ50AP104A | Pompa recylkulacji | Woda demi | ZTUOK-PW-P4-10-MAJ-TG-SH-202
1440 | Kondensator Chłodzony Powietrzem | ZTUOK-PW-P4-10-TG-PD-201 | 10MAJ50AP104B | Pompa recylkulacji | Woda demi | ZTUOK-PW-P4-10-MAJ-TG-SH-202
1441 | Kondensator Chłodzony Powietrzem | ZTUOK-PW-P4-10-TG-PD-201 | 10MAJ50AC101A | Wymiennik płytowy | Glikol/woda demi | ZTUOK-PW-P4-10-MAJ-TG-SH-202
1442 | Kondensator Chłodzony Powietrzem | ZTUOK-PW-P4-10-TG-PD-201 | 10MAJ50AC101B | Wymiennik płytowy | Glikol/woda demi | ZTUOK-PW-P4-10-MAJ-TG-SH-202
1443 | Kondensator Chłodzony Powietrzem | ZTUOK-PW-P4-10-TG-PD-201 | 10MAJ50BB201 | Separator | Powietrze | ZTUOK-PW-P4-10-MAJ-TG-SH-202
1444 | Kondensator Chłodzony Powietrzem | ZTUOK-PW-P4-10-TG-PD-201 | 10MAJ50AA207A | Zawór odcinający | Woda demi | ZTUOK-PW-P4-10-MAJ-TG-SH-202
1445 | Kondensator Chłodzony Powietrzem | ZTUOK-PW-P4-10-TG-PD-201 | 10MAJ50AA207B | Zawór odcinający | Woda demi | ZTUOK-PW-P4-10-MAJ-TG-SH-202
1446 | Kondensator Chłodzony Powietrzem | ZTUOK-PW-P4-10-TG-PD-201 | 10MAJ50AA208A | Zawór odcinający | Woda demi | ZTUOK-PW-P4-10-MAJ-TG-SH-202
1447 | Kondensator Chłodzony Powietrzem | ZTUOK-PW-P4-10-TG-PD-201 | 10MAJ50AA208B | Zawór odcinający | Woda demi | ZTUOK-PW-P4-10-MAJ-TG-SH-202
1448 | Kondensator Chłodzony Powietrzem | ZTUOK-PW-P4-10-TG-PD-201 | 10MAJ50AA222A | Zawór odcinający | Woda demi | ZTUOK-PW-P4-10-MAJ-TG-SH-202
1449 | Kondensator Chłodzony Powietrzem | ZTUOK-PW-P4-10-TG-PD-201 | 10MAJ50AA222B | Zawór odcinający | Woda demi | ZTUOK-PW-P4-10-MAJ-TG-SH-202
1450 | Kondensator Chłodzony Powietrzem | ZTUOK-PW-P4-10-TG-PD-201 | 10MAJ50AT001A | Filtr | Woda demi | ZTUOK-PW-P4-10-MAJ-TG-SH-202
1451 | Kondensator Chłodzony Powietrzem | ZTUOK-PW-P4-10-TG-PD-201 | 10MAJ50AT001B | Filtr | Woda demi | ZTUOK-PW-P4-10-MAJ-TG-SH-202
1452 | Kondensator Chłodzony Powietrzem | ZTUOK-PW-P4-10-TG-PD-201 | 10MAJ50AA221A | Zawór zwrotny | Woda demi | ZTUOK-PW-P4-10-MAJ-TG-SH-202
1453 | Kondensator Chłodzony Powietrzem | ZTUOK-PW-P4-10-TG-PD-201 | 10MAJ50AA221B | Zawór zwrotny | Woda demi | ZTUOK-PW-P4-10-MAJ-TG-SH-202
1454 | Kondensator Chłodzony Powietrzem | ZTUOK-PW-P4-10-TG-PD-201 | 10MAJ50AA220A | Zawór odcinający | Woda demi | ZTUOK-PW-P4-10-MAJ-TG-SH-202
1455 | Kondensator Chłodzony Powietrzem | ZTUOK-PW-P4-10-TG-PD-201 | 10MAJ50AA220B | Zawór odcinający | Woda demi | ZTUOK-PW-P4-10-MAJ-TG-SH-202
1456 | Kondensator Chłodzony Powietrzem | ZTUOK-PW-P4-10-TG-PD-201 | 10MAJ50AA223A | Zawór odcinający | Glikol | ZTUOK-PW-P4-10-MAJ-TG-SH-202
1457 | Kondensator Chłodzony Powietrzem | ZTUOK-PW-P4-10-TG-PD-201 | 10MAJ50AA223B | Zawór odcinający | Glikol | ZTUOK-PW-P4-10-MAJ-TG-SH-202
1458 | Kondensator Chłodzony Powietrzem | ZTUOK-PW-P4-10-TG-PD-201 | 10MAJ50AA224A | Zawór odcinający | Woda demi | ZTUOK-PW-P4-10-MAJ-TG-SH-202
1459 | Kondensator Chłodzony Powietrzem | ZTUOK-PW-P4-10-TG-PD-201 | 10MAJ50AA224B | Zawór odcinający | Woda demi | ZTUOK-PW-P4-10-MAJ-TG-SH-202
1460 | Kondensator Chłodzony Powietrzem | ZTUOK-PW-P4-10-TG-PD-201 | 10MAJ50AA219A | Zawór odcinający | Glikol | ZTUOK-PW-P4-10-MAJ-TG-SH-202
1461 | Kondensator Chłodzony Powietrzem | ZTUOK-PW-P4-10-TG-PD-201 | 10MAJ50AA219B | Zawór odcinający | Glikol | ZTUOK-PW-P4-10-MAJ-TG-SH-202
1462 | Kondensator Chłodzony Powietrzem | ZTUOK-PW-P4-10-TG-PD-201 | 10MAJ50AA951 | Zawór spustowy | Woda demi | ZTUOK-PW-P4-10-MAJ-TG-SH-202
1463 | Kondensator Chłodzony Powietrzem | ZTUOK-PW-P4-10-TG-PD-201 | 10MAJ50AA952 | Zawór odpowietrzający | Glikol | ZTUOK-PW-P4-10-MAJ-TG-SH-202
1464 | Kondensator Chłodzony Powietrzem | ZTUOK-PW-P4-10-TG-PD-201 | 10MAJ50AA230 | Zawór spustowy | Glikol | ZTUOK-PW-P4-10-MAJ-TG-SH-202
1465 | Kondensator Chłodzony Powietrzem | ZTUOK-PW-P4-10-TG-PD-201 | 10MAJ50AA961A | Zawór odcinający | Próżnia | ZTUOK-PW-P4-10-MAJ-TG-SH-202
1466 | Kondensator Chłodzony Powietrzem | ZTUOK-PW-P4-10-TG-PD-201 | 10MAJ50AA961B | Zawór odcinający | Próżnia | ZTUOK-PW-P4-10-MAJ-TG-SH-202
1467 | Kondensator Chłodzony Powietrzem | ZTUOK-PW-P4-10-TG-PD-201 | 10MAJ50AA971A | Zawór odcinający | Woda demi | ZTUOK-PW-P4-10-MAJ-TG-SH-202
1468 | Kondensator Chłodzony Powietrzem | ZTUOK-PW-P4-10-TG-PD-201 | 10MAJ50AA971B | Zawór odcinający | Woda demi | ZTUOK-PW-P4-10-MAJ-TG-SH-202
1469 | Kondensator Chłodzony Powietrzem | ZTUOK-PW-P4-10-TG-PD-201 | 10MAJ50AA206A | Zawór odcinający | Próżnia | ZTUOK-PW-P4-10-MAJ-TG-SH-202
1470 | Kondensator Chłodzony Powietrzem | ZTUOK-PW-P4-10-TG-PD-201 | 10MAJ50AA206B | Zawór odcinający | Próżnia | ZTUOK-PW-P4-10-MAJ-TG-SH-202
1471 | Kondensator Chłodzony Powietrzem | ZTUOK-PW-P4-10-TG-PD-201 | 10MAJ50AA311A | Zawór odcinający | Woda demi | ZTUOK-PW-P4-10-MAJ-TG-SH-202
1472 | Kondensator Chłodzony Powietrzem | ZTUOK-PW-P4-10-TG-PD-201 | 10MAJ50AA311B | Zawór odcinający | Woda demi | ZTUOK-PW-P4-10-MAJ-TG-SH-202
1473 | Kondensator Chłodzony Powietrzem | ZTUOK-PW-P4-10-TG-PD-201 | 10MAJ50AA551A | Kurek manometryczny | Próżnia | ZTUOK-PW-P4-10-MAJ-TG-SH-202
1474 | Kondensator Chłodzony Powietrzem | ZTUOK-PW-P4-10-TG-PD-201 | 10MAJ50AA551B | Kurek manometryczny | Próżnia | ZTUOK-PW-P4-10-MAJ-TG-SH-202
1475 | Kondensator Chłodzony Powietrzem | ZTUOK-PW-P4-10-TG-PD-201 | 10MAJ50CP501A | Manometr | Próżnia | ZTUOK-PW-P4-10-MAJ-TG-SH-202
1476 | Kondensator Chłodzony Powietrzem | ZTUOK-PW-P4-10-TG-PD-201 | 10MAJ50CP501B | Manometr | Próżnia | ZTUOK-PW-P4-10-MAJ-TG-SH-202
1477 | Kondensator Chłodzony Powietrzem | ZTUOK-PW-P4-10-TG-PD-201 | 10MAG30 | System czyszczenia paneli | Woda demi | ZTUOK-PW-P4-10-MAJ-TG-SH-203
1478 | Kondensator Chłodzony Powietrzem | ZTUOK-PW-P4-10-TG-PD-201 | 10MAG30AP001 | Pompa systemu czyszczenia paneli | Woda demi | ZTUOK-PW-P4-10-MAJ-TG-SH-203
1479 | Kondensator Chłodzony Powietrzem | ZTUOK-PW-P4-10-TG-PD-201 | 10MAG30BB101 | Zbiornik buformowy systemu czyszczenia paneli | Woda demi | ZTUOK-PW-P4-10-MAJ-TG-SH-203
1480 | Kondensator Chłodzony Powietrzem | ZTUOK-PW-P4-10-TG-PD-201 | 10MAG30AA201 | Zawór odcinający | Woda demi | ZTUOK-PW-P4-10-MAJ-TG-SH-203
1481 | Kondensator Chłodzony Powietrzem | ZTUOK-PW-P4-10-TG-PD-201 | 10MAG30AA202 | Zawór odcinający | Woda demi | ZTUOK-PW-P4-10-MAJ-TG-SH-203
1482 | Kondensator Chłodzony Powietrzem | ZTUOK-PW-P4-10-TG-PD-201 | 10MAG30AA203 | Zawór odcinający | Woda demi | ZTUOK-PW-P4-10-MAJ-TG-SH-203
1483 | Kondensator Chłodzony Powietrzem | ZTUOK-PW-P4-10-TG-PD-201 | 10MAG30AA204 | Zawór odcinający | Woda demi | ZTUOK-PW-P4-10-MAJ-TG-SH-203
1484 | Kondensator Chłodzony Powietrzem | ZTUOK-PW-P4-10-TG-PD-201 | 10MAG30AA205 | Zawór odcinający | Woda demi | ZTUOK-PW-P4-10-MAJ-TG-SH-203
1485 | Kondensator Chłodzony Powietrzem | ZTUOK-PW-P4-10-TG-PD-201 | 10MAG30AT001 | Filtr | Woda demi | ZTUOK-PW-P4-10-MAJ-TG-SH-203
1486 | Kondensator Chłodzony Powietrzem | ZTUOK-PW-P4-10-TG-PD-201 | 10MAG30AA401 | Zawór bezpieczeństwa | Woda demi | ZTUOK-PW-P4-10-MAJ-TG-SH-203
1487 | Kondensator Chłodzony Powietrzem | ZTUOK-PW-P4-10-TG-PD-201 | 10MAG30AA903 | Zawór spustowy | Woda demi | ZTUOK-PW-P4-10-MAJ-TG-SH-203
1488 | Kondensator Chłodzony Powietrzem | ZTUOK-PW-P4-10-TG-PD-201 | 10MAG30CP551 | Manometr | Woda demi | ZTUOK-PW-P4-10-MAJ-TG-SH-203
1489 | Kondensator Chłodzony Powietrzem | ZTUOK-PW-P4-10-TG-PD-201 | 10MAC10AA210 | Łamacz próżni | Para | ZTUOK-PW-P4-10-MAJ-TG-SH-201
1490 | Kondensator Chłodzony Powietrzem | ZTUOK-PW-P4-10-TG-PD-201 | 10MAG10CT510 | Termometr | Para | ZTUOK-PW-P4-10-MAJ-TG-SH-201
1491 | Kondensator Chłodzony Powietrzem | ZTUOK-PW-P4-10-TG-PD-201 | 10MAG10CP510 | Manometr | Para | ZTUOK-PW-P4-10-MAJ-TG-SH-201
1492 | Kondensator Chłodzony Powietrzem | ZTUOK-PW-P4-10-TG-PD-201 | 10MAG10AA102 | Zawór membranowy | Para | ZTUOK-PW-P4-10-MAJ-TG-SH-201
1493 | Kondensator Chłodzony Powietrzem | ZTUOK-PW-P4-10-TG-PD-201 | 10MAG10AA103 | Zawór membranowy | Para | ZTUOK-PW-P4-10-MAJ-TG-SH-201
1494 | Kondensator Chłodzony Powietrzem | ZTUOK-PW-P4-10-TG-PD-201 | 10MAG10CP002A | Przetwornik ciśnienia | Para | ZTUOK-PW-P4-10-MAJ-TG-SH-201
1495 | Kondensator Chłodzony Powietrzem | ZTUOK-PW-P4-10-TG-PD-201 | 10MAG10CP002A | Przetwornik ciśnienia | Para | ZTUOK-PW-P4-10-MAJ-TG-SH-201
1496 | Kondensator Chłodzony Powietrzem | ZTUOK-PW-P4-10-TG-PD-201 | 10MAG10CT007A | Czujnik temperatury | Para | ZTUOK-PW-P4-10-MAJ-TG-SH-201
1497 | Kondensator Chłodzony Powietrzem | ZTUOK-PW-P4-10-TG-PD-201 | 10MAG10CT007B | Czujnik temperatury | Para | ZTUOK-PW-P4-10-MAJ-TG-SH-201
1498 | Kondensator Chłodzony Powietrzem | ZTUOK-PW-P4-10-TG-PD-201 | 10MAG10CT007C | Czujnik temperatury | Para | ZTUOK-PW-P4-10-MAJ-TG-SH-201
1499 | Kondensator Chłodzony Powietrzem | ZTUOK-PW-P4-10-TG-PD-201 | 10LCA10CT001 | Czujnik temperatury | Para | ZTUOK-PW-P4-10-MAJ-TG-SH-201
1500 | Kondensator Chłodzony Powietrzem | ZTUOK-PW-P4-10-TG-PD-201 | 10LCA10CT002 | Czujnik temperatury | Para | ZTUOK-PW-P4-10-MAJ-TG-SH-201
1501 | Kondensator Chłodzony Powietrzem | ZTUOK-PW-P4-10-TG-PD-201 | 10LCA10CT003 | Czujnik temperatury | Para | ZTUOK-PW-P4-10-MAJ-TG-SH-201
1502 | Kondensator Chłodzony Powietrzem | ZTUOK-PW-P4-10-TG-PD-201 | 10LCA10CT004 | Czujnik temperatury | Para | ZTUOK-PW-P4-10-MAJ-TG-SH-201
1503 | Kondensator Chłodzony Powietrzem | ZTUOK-PW-P4-10-TG-PD-201 | 10MAG10AA081 | Membrana bezpieczeństwa | Para | ZTUOK-PW-P4-10-MAJ-TG-SH-201
1504 | Kondensator Chłodzony Powietrzem | ZTUOK-PW-P4-10-TG-PD-201 | 10MAJ10CT008 | Czujnik temperatury | Para | ZTUOK-PW-P4-10-MAJ-TG-SH-201
1505 | Kondensator Chłodzony Powietrzem | ZTUOK-PW-P4-10-TG-PD-201 | 10LCM10CL001 | Poziomowskaz | Kondensat | ZTUOK-PW-P4-10-MAJ-TG-SH-201
1506 | Kondensator Chłodzony Powietrzem | ZTUOK-PW-P4-10-TG-PD-201 | 10LCM10CL301 | Przetwornik różnicy ciśnień | Kondensat | ZTUOK-PW-P4-10-MAJ-TG-SH-201
1507 | Kondensator Chłodzony Powietrzem | ZTUOK-PW-P4-10-TG-PD-201 | 10LCM10CP051 | Przetwornik różnicy ciśnień | Kondensat | ZTUOK-PW-P4-10-MAJ-TG-SH-201
1508 | Kondensator Chłodzony Powietrzem | ZTUOK-PW-P4-10-TG-PD-201 | 10LCM10CP052 | Przetwornik różnicy ciśnień | Kondensat | ZTUOK-PW-P4-10-MAJ-TG-SH-201
1509 | Kondensator Chłodzony Powietrzem | ZTUOK-PW-P4-10-TG-PD-201 | 10LCM10CP501 | Manometr | Kondensat | ZTUOK-PW-P4-10-MAJ-TG-SH-201
1510 | Kondensator Chłodzony Powietrzem | ZTUOK-PW-P4-10-TG-PD-201 | 10LCM10CP502 | Manometr | Kondensat | ZTUOK-PW-P4-10-MAJ-TG-SH-201
1511 | Kondensator Chłodzony Powietrzem | ZTUOK-PW-P4-10-TG-PD-201 | 10LCM10CP503 | Manometr | Kondensat | ZTUOK-PW-P4-10-MAJ-TG-SH-201
1512 | Kondensator Chłodzony Powietrzem | ZTUOK-PW-P4-10-TG-PD-201 | 10LCM10CP504 | Manometr | Kondensat | ZTUOK-PW-P4-10-MAJ-TG-SH-201
1513 | Kondensator Chłodzony Powietrzem | ZTUOK-PW-P4-10-TG-PD-201 | 10MAG20BB101 | Zbiornik Kondensatu | Kondensat | ZTUOK-PW-P4-10-MAJ-TG-SH-201
1514 | Kondensator Chłodzony Powietrzem | ZTUOK-PW-P4-10-TG-PD-201 | 10LCM20CP506 | Manometr | Kondensat | ZTUOK-PW-P4-10-MAJ-TG-SH-201
1515 | Kondensator Chłodzony Powietrzem | ZTUOK-PW-P4-10-TG-PD-201 | 10LCM20CT501 | Termometr | Kondensat | ZTUOK-PW-P4-10-MAJ-TG-SH-201
1516 | Kondensator Chłodzony Powietrzem | ZTUOK-PW-P4-10-TG-PD-201 | 10MAG20CL001 | Poziomowskaz | Kondensat | ZTUOK-PW-P4-10-MAJ-TG-SH-201
1517 | Kondensator Chłodzony Powietrzem | ZTUOK-PW-P4-10-TG-PD-201 | 10MAG20CL301 | Przetwornik różnicy ciśnień | Kondensat | ZTUOK-PW-P4-10-MAJ-TG-SH-201
1518 | Kondensator Chłodzony Powietrzem | ZTUOK-PW-P4-10-TG-PD-201 | 10LCA20AA210 | Przepustnica | Kondensat | ZTUOK-PW-P4-10-MAJ-TG-SH-201
1519 | Kondensator Chłodzony Powietrzem | ZTUOK-PW-P4-10-TG-PD-201 | 10LCA20AA220 | Przepustnica | Kondensat | ZTUOK-PW-P4-10-MAJ-TG-SH-201
1520 | Kondensator Chłodzony Powietrzem | ZTUOK-PW-P4-10-TG-PD-201 | 10LCA10AT011 | Filtr kołnierzowy | Kondensat | ZTUOK-PW-P4-10-MAJ-TG-SH-201
1521 | Kondensator Chłodzony Powietrzem | ZTUOK-PW-P4-10-TG-PD-201 | 10LCA10AT021 | Filtr kołnierzowy | Kondensat | ZTUOK-PW-P4-10-MAJ-TG-SH-201
1522 | Kondensator Chłodzony Powietrzem | ZTUOK-PW-P4-10-TG-PD-201 | 10LCA20AA131 | Zawór membranowy | Kondensat | ZTUOK-PW-P4-10-MAJ-TG-SH-201
1523 | Kondensator Chłodzony Powietrzem | ZTUOK-PW-P4-10-TG-PD-201 | 10LCA20AA132 | Zawór membranowy | Kondensat | ZTUOK-PW-P4-10-MAJ-TG-SH-201
1524 | Kondensator Chłodzony Powietrzem | ZTUOK-PW-P4-10-TG-PD-201 | 10LCA20AA133 | Zawór membranowy | Kondensat | ZTUOK-PW-P4-10-MAJ-TG-SH-201
1525 | Kondensator Chłodzony Powietrzem | ZTUOK-PW-P4-10-TG-PD-201 | 10LCA20AA134 | Zawór membranowy | Kondensat | ZTUOK-PW-P4-10-MAJ-TG-SH-201
1526 | Kondensator Chłodzony Powietrzem | ZTUOK-PW-P4-10-TG-PD-201 | 10LCA20CP051 | Przetwornik różnicy ciśnień | Kondensat | ZTUOK-PW-P4-10-MAJ-TG-SH-201
1527 | Kondensator Chłodzony Powietrzem | ZTUOK-PW-P4-10-TG-PD-201 | 10LCA20CP052 | Przetwornik różnicy ciśnień | Kondensat | ZTUOK-PW-P4-10-MAJ-TG-SH-201
1528 | Kondensator Chłodzony Powietrzem | ZTUOK-PW-P4-10-TG-PD-201 | 10LCA20AA511 | Zawór manometryczny | Kondensat | ZTUOK-PW-P4-10-MAJ-TG-SH-201
1529 | Kondensator Chłodzony Powietrzem | ZTUOK-PW-P4-10-TG-PD-201 | 10LCA20AA521 | Zawór manometryczny | Kondensat | ZTUOK-PW-P4-10-MAJ-TG-SH-201
1530 | Kondensator Chłodzony Powietrzem | ZTUOK-PW-P4-10-TG-PD-201 | 10LCA20CP501 | Manometr | Kondensat | ZTUOK-PW-P4-10-MAJ-TG-SH-201
1531 | Kondensator Chłodzony Powietrzem | ZTUOK-PW-P4-10-TG-PD-201 | 10LCA20CP502 | Manometr | Kondensat | ZTUOK-PW-P4-10-MAJ-TG-SH-201
1532 | Kondensator Chłodzony Powietrzem | ZTUOK-PW-P4-10-TG-PD-201 | 10LCA20AA913 | Zawór membranowy | Kondensat | ZTUOK-PW-P4-10-MAJ-TG-SH-201
1533 | Kondensator Chłodzony Powietrzem | ZTUOK-PW-P4-10-TG-PD-201 | 10LCA20AA914 | Zawór membranowy | Kondensat | ZTUOK-PW-P4-10-MAJ-TG-SH-201
1534 | Kondensator Chłodzony Powietrzem | ZTUOK-PW-P4-10-TG-PD-201 | 10LCA20CP503 | Manometr | Kondensat | ZTUOK-PW-P4-10-MAJ-TG-SH-201
1535 | Kondensator Chłodzony Powietrzem | ZTUOK-PW-P4-10-TG-PD-201 | 10LCA20CP504 | Manometr | Kondensat | ZTUOK-PW-P4-10-MAJ-TG-SH-201
1536 | Kondensator Chłodzony Powietrzem | ZTUOK-PW-P4-10-TG-PD-201 | 10LCA20CP505 | Manometr | Kondensat | ZTUOK-PW-P4-10-MAJ-TG-SH-201
1537 | Kondensator Chłodzony Powietrzem | ZTUOK-PW-P4-10-TG-PD-201 | 10LCA20CP506 | Manometr | Kondensat | ZTUOK-PW-P4-10-MAJ-TG-SH-201
1538 | Kondensator Chłodzony Powietrzem | ZTUOK-PW-P4-10-TG-PD-201 | 10LCA20AA212 | Zawór membranowy | Kondensat | ZTUOK-PW-P4-10-MAJ-TG-SH-201
1539 | Kondensator Chłodzony Powietrzem | ZTUOK-PW-P4-10-TG-PD-201 | 10LCA20AA212 | Zawór membranowy | Kondensat | ZTUOK-PW-P4-10-MAJ-TG-SH-201
1540 | Kondensator Chłodzony Powietrzem | ZTUOK-PW-P4-10-TG-PD-201 | 10LCA20CF001 | Kryza pomiarowa | Kondensat | ZTUOK-PW-P4-10-MAJ-TG-SH-201
1541 | Kondensator Chłodzony Powietrzem | ZTUOK-PW-P4-10-TG-PD-201 | 10LCA40CP001 | Czujnik temperatury | Kondensat | ZTUOK-PW-P4-10-MAJ-TG-SH-201
1542 | Kondensator Chłodzony Powietrzem | ZTUOK-PW-P4-10-TG-PD-201 | 10MAG10CT005 | Czujnik temperatury zewnętrznej | Powietrze | ZTUOK-PW-P4-10-MAJ-TG-SH-201
1543 | Kondensator Chłodzony Powietrzem | ZTUOK-PW-P4-10-TG-PD-201 | 10MAG10AA301A | Siłownik żaluzji |  | ZTUOK-PW-P4-10-MAJ-TG-SH-201
1544 | Kondensator Chłodzony Powietrzem | ZTUOK-PW-P4-10-TG-PD-201 | 10MAG10AA301B | Siłownik żaluzji |  | ZTUOK-PW-P4-10-MAJ-TG-SH-201
1545 | Rurociąg z Kotła Pomocniczego | ZTUOK-PW-P4-10-TG-PD-203 | 10LBG02AA251 | Reduktor ciśnienia bezpośredniego działania | Para | ZTUOK-PW-P4-10-LBG-TG-SH-001
1546 | Rurociąg z Kotła Pomocniczego | ZTUOK-PW-P4-10-TG-PD-203 | 10LBG02AA252 | Zawór zaporowy mieszkowy | Para | ZTUOK-PW-P4-10-LBG-TG-SH-001
1547 | Rurociąg z Kotła Pomocniczego | ZTUOK-PW-P4-10-TG-PD-203 | 10LBG02AA253 | Zawór zaporowy mieszkowy | Para | ZTUOK-PW-P4-10-LBG-TG-SH-001
1548 | Rurociąg z Kotła Pomocniczego | ZTUOK-PW-P4-10-TG-PD-203 | 10LBG02AA254 | Reduktor ciśnienia bezpośredniego działania | Para | ZTUOK-PW-P4-10-LBG-TG-SH-001
1549 | Rurociąg z Kotła Pomocniczego | ZTUOK-PW-P4-10-TG-PD-203 | 10LBG02AA255 | Zawór zaporowy mieszkowy | Para | ZTUOK-PW-P4-10-LBG-TG-SH-001
1550 | Rurociąg z Kotła Pomocniczego | ZTUOK-PW-P4-10-TG-PD-203 | 10LBG02AA257 | Zawór zaporowy mieszkowy | Para | ZTUOK-PW-P4-10-LBG-TG-SH-001
1551 | Rurociąg z Kotła Pomocniczego | ZTUOK-PW-P4-10-TG-PD-203 | 10LBG02AA258 | Zawór odcinający | Para | ZTUOK-PW-P4-10-LBG-TG-SH-001
1552 | Rurociąg z Kotła Pomocniczego | ZTUOK-PW-P4-10-TG-PD-203 | 10LBG02AA259 | Zawór odcinający | Para | ZTUOK-PW-P4-10-LBG-TG-SH-001
1553 | Rurociąg z Kotła Pomocniczego | ZTUOK-PW-P4-10-TG-PD-203 | 10LBG02AA260 | Zawór odcinający | Para | ZTUOK-PW-P4-10-LBG-TG-SH-001
1554 | Rurociąg z Kotła Pomocniczego | ZTUOK-PW-P4-10-TG-PD-203 | 10LBG02AA261 | Zawór odcinający | Para | ZTUOK-PW-P4-10-LBG-TG-SH-001
1555 | Rurociąg z Kotła Pomocniczego | ZTUOK-PW-P4-10-TG-PD-203 | 10LBG02AA262 | Zawór odcinający | Para | ZTUOK-PW-P4-10-LBG-TG-SH-001
1556 | Rurociąg z Kotła Pomocniczego | ZTUOK-PW-P4-10-TG-PD-203 | 10LBG02AA263 | Zawór odcinający | Para | ZTUOK-PW-P4-10-LBG-TG-SH-001
1557 | Rurociąg z Kotła Pomocniczego | ZTUOK-PW-P4-10-TG-PD-203 | 10LBG02AA191 | Zaślepka okularowa | Para | ZTUOK-PW-P4-10-LBG-TG-SH-001
1558 | Rurociąg z Kotła Pomocniczego | ZTUOK-PW-P4-10-TG-PD-203 | 10LBG02CP507 | Manometr z kurkiem manometrycznym | Para | ZTUOK-PW-P4-10-LBG-TG-SH-001
1559 | Rurociąg z Kotła Pomocniczego | ZTUOK-PW-P4-10-TG-PD-203 | 10QHE11AA402 | Zawór odcinający | Para | ZTUOK-PW-P4-10-LBG-TG-SH-001
1560 | Rurociąg z Kotła Pomocniczego | ZTUOK-PW-P4-10-TG-PD-203 | 10QMA10AA201 | Zawór zwrotny | Para | ZTUOK-PW-P4-10-LBG-TG-SH-001
1561 | Rurociąg z Kotła Pomocniczego | ZTUOK-PW-P4-10-TG-PD-203 | 10LBG01AA001 | Zawór regulacyjny | Para | ZTUOK-PW-P4-10-LBG-TG-SH-001
1562 | Rurociąg z Kotła Pomocniczego | ZTUOK-PW-P4-10-TG-PD-203 | 10LCN02AA251 | Zawór zaporowy mieszkowy | Kondensat | ZTUOK-PW-P4-10-LBG-TG-SH-002
1563 | Rurociąg z Kotła Pomocniczego | ZTUOK-PW-P4-10-TG-PD-203 | 10LCN02AA252 | Zawór zaporowy mieszkowy | Kondensat | ZTUOK-PW-P4-10-LBG-TG-SH-002
1564 | Rurociąg z Kotła Pomocniczego | ZTUOK-PW-P4-10-TG-PD-203 | 10LBG02AA252 | Odwadniacz termostatyczny | Kondensat | ZTUOK-PW-P4-10-LBG-TG-SH-002
1565 | Rurociąg z Kotła Pomocniczego | ZTUOK-PW-P4-10-TG-PD-203 | 10LBG02CP601 | Manometr | Para | ZTUOK-PW-P4-10-LBG-TG-SH-002
1566 | Rurociąg z Kotła Pomocniczego | ZTUOK-PW-P4-10-TG-PD-203 | 10LBG02CP602 | Manometr | Para | ZTUOK-PW-P4-10-LBG-TG-SH-002
1567 | Rurociąg z Kotła Pomocniczego | ZTUOK-PW-P4-10-TG-PD-203 | 10LBG02CP603 | Manometr | Para | ZTUOK-PW-P4-10-LBG-TG-SH-002
1568 | Rurociąg z Kotła Pomocniczego | ZTUOK-PW-P4-10-TG-PD-203 | 10LBG02AT001 | Filtr skośny kołnierzowy | Para | ZTUOK-PW-P4-10-LBG-TG-SH-002
1569 | Rurociąg z Kotła Pomocniczego | ZTUOK-PW-P4-10-TG-PD-203 | 10LBG02AA902 | Odwadniacz termostatyczny | Kondensat | ZTUOK-PW-P4-10-LBG-TG-SH-003
1570 | Rurociąg z Kotła Pomocniczego | ZTUOK-PW-P4-10-TG-PD-203 | 10LCN02AA253 | Zawór zaporowy mieszkowy | Kondensat | ZTUOK-PW-P4-10-LBG-TG-SH-003
1571 | Rurociąg z Kotła Pomocniczego | ZTUOK-PW-P4-10-TG-PD-203 | 10LCN02AA254 | Zawór zaporowy mieszkowy | Kondensat | ZTUOK-PW-P4-10-LBG-TG-SH-003
1572 | Rurociąg z Kotła Pomocniczego | ZTUOK-PW-P4-10-TG-PD-203 | 10LBG02CP604 | Manometr | Para | ZTUOK-PW-P4-10-LBG-TG-SH-003
1573 | Rurociąg z Kotła Pomocniczego | ZTUOK-PW-P4-10-TG-PD-203 | 10LBG02CP605 | Manometr ” | Para | ZTUOK-PW-P4-10-LBG-TG-SH-003
1574 | Rurociąg z Kotła Pomocniczego | ZTUOK-PW-P4-10-TG-PD-203 | 10LBG02CP606 | Manometr | Para | ZTUOK-PW-P4-10-LBG-TG-SH-003
1575 | Rurociąg z Kotła Pomocniczego | ZTUOK-PW-P4-10-TG-PD-203 | 10LBG02AT002 | Filtr skośny kołnierzowy | Para | ZTUOK-PW-P4-10-LBG-TG-SH-003
1576 | Rurociąg z Kotła Pomocniczego | ZTUOK-PW-P4-10-TG-PD-203 | 10LBG02BR001 | Para z kotła pomocniczego | Para | ZTUOK-PW-P4-10-LBG-TG-SH-001
1577 | Rurociąg z Kotła Pomocniczego | ZTUOK-PW-P4-10-TG-PD-203 | 10LBG02BR002 | Para z kotła pomocniczego do wymiennika 10QHA12AC101 | Para | ZTUOK-PW-P4-10-LBG-TG-SH-001
1578 | Rurociąg z Kotła Pomocniczego | ZTUOK-PW-P4-10-TG-PD-203 | 10LBG02BR003 | Para z kotła pomocniczego do wymiennika 10QHA12AC102 | Para | ZTUOK-PW-P4-10-LBG-TG-SH-001
1579 | Rurociąg z Kotła Pomocniczego | ZTUOK-PW-P4-10-TG-PD-203 | 10LBG02BR004 | Para z kotła pomocniczego do węzła potrzeb własnych i odgazowywacza | Para | ZTUOK-PW-P4-10-LBG-TG-SH-001
1580 | Rurociąg z Kotła Pomocniczego | ZTUOK-PW-P4-10-TG-PD-203 | 10LBG02BR005 | Para z kotła pomocniczego do węzła potrzeb własnych i odgazowywacza | Para | ZTUOK-PW-P4-10-LBG-TG-SH-001
1581 | Rurociąg z Kotła Pomocniczego | ZTUOK-PW-P4-10-TG-PD-203 | 10LBG02BR006 | Para z kotła pomocniczego do kotła Martin | Para | ZTUOK-PW-P4-10-LBG-TG-SH-001
1582 | Rurociąg z Kotła Pomocniczego | ZTUOK-PW-P4-10-TG-PD-203 | 10LBG02BR007 | Para z kotła pomocniczego do kotła Martin | Para | ZTUOK-PW-P4-10-LBG-TG-SH-001
1583 | Rurociąg z Kotła Pomocniczego | ZTUOK-PW-P4-10-TG-PD-203 | 10LBG02BR008 | Para z kotła pomocniczego do kotła Martin | Para | ZTUOK-PW-P4-10-LBG-TG-SH-001
1584 | Węzeł potrzeb własnych | ZTUOK-PW-P4-10-TG-PD-202 | 10SBA01CT801 | Termostat | Woda ciepłownicza | ZTUOK-PW-P4-10-AC-TG-SH-202
1585 | Węzeł potrzeb własnych | ZTUOK-PW-P4-10-TG-PD-202 | 10LCN01AA901 | Odwadniacz pływakowy | Kondensat | ZTUOK-PW-P4-10-AC-TG-SH-202
1586 | Węzeł potrzeb własnych | ZTUOK-PW-P4-10-TG-PD-202 | 10LBG01AT001 | Przerywacz podciśnienia | Para | ZTUOK-PW-P4-10-AC-TG-SH-202
1587 | Węzeł potrzeb własnych | ZTUOK-PW-P4-10-TG-PD-202 | 10LBG01CP501 | Manometr | Para | ZTUOK-PW-P4-10-AC-TG-SH-202
1588 | Węzeł potrzeb własnych | ZTUOK-PW-P4-10-TG-PD-202 | 10LBG01CP502 | Manometr | Para | ZTUOK-PW-P4-10-AC-TG-SH-202
1589 | Węzeł potrzeb własnych | ZTUOK-PW-P4-10-TG-PD-202 | 10LBG01AA251 | Zawór odcinający z dławnicą mieszkową | Para | ZTUOK-PW-P4-10-AC-TG-SH-202
1590 | Węzeł potrzeb własnych | ZTUOK-PW-P4-10-TG-PD-202 | 10LCN01AA252 | Zawór odcinający z dławnicą mieszkową | Kondensat | ZTUOK-PW-P4-10-AC-TG-SH-202
1591 | Węzeł potrzeb własnych | ZTUOK-PW-P4-10-TG-PD-202 | 10LBG01AT002 | Filtr siatkowy kołnierzowy | Para | ZTUOK-PW-P4-10-AC-TG-SH-202
1592 | Węzeł potrzeb własnych | ZTUOK-PW-P4-10-TG-PD-202 | 10LCN01AA201 | Zawór zwrotny | Kondensat | ZTUOK-PW-P4-10-AC-TG-SH-202
1593 | Węzeł potrzeb własnych | ZTUOK-PW-P4-10-TG-PD-202 | 10LBG01AC001 | Wymiennik ciepła | Para | ZTUOK-PW-P4-10-AC-TG-SH-202
1594 | Węzeł potrzeb własnych | ZTUOK-PW-P4-10-TG-PD-202 | 10SBA01CT001 | Czujnik temperatury | Woda ciepłownicza | ZTUOK-PW-P4-10-AC-TG-SH-202
1595 | Węzeł potrzeb własnych | ZTUOK-PW-P4-10-TG-PD-202 | 10SBA01AP001 | Pompa obiegowa | Woda ciepłownicza | ZTUOK-PW-P4-10-AC-TG-SH-202
1596 | Węzeł potrzeb własnych | ZTUOK-PW-P4-10-TG-PD-202 | 10SBA01AP002 | Pompa obiegowa | Woda ciepłownicza | ZTUOK-PW-P4-10-AC-TG-SH-202
1597 | Węzeł potrzeb własnych | ZTUOK-PW-P4-10-TG-PD-202 | 10SBA01AA253 | Zawór kulowy kołnierzowy | Woda ciepłownicza | ZTUOK-PW-P4-10-AC-TG-SH-202
1598 | Węzeł potrzeb własnych | ZTUOK-PW-P4-10-TG-PD-202 | 10SBA02AA254 | Zawór kulowy kołnierzowy | Woda ciepłownicza | ZTUOK-PW-P4-10-AC-TG-SH-202
1599 | Węzeł potrzeb własnych | ZTUOK-PW-P4-10-TG-PD-202 | 10SBA01AA255 | Zawór kulowy kołnierzowy | Woda ciepłownicza | ZTUOK-PW-P4-10-AC-TG-SH-202
1600 | Węzeł potrzeb własnych | ZTUOK-PW-P4-10-TG-PD-202 | 10SBA01AA256 | Zawór kulowy kołnierzowy | Woda ciepłownicza | ZTUOK-PW-P4-10-AC-TG-SH-202
1601 | Węzeł potrzeb własnych | ZTUOK-PW-P4-10-TG-PD-202 | 10SBA01AA257 | Zawór kulowy kołnierzowy | Woda ciepłownicza | ZTUOK-PW-P4-10-AC-TG-SH-202
1602 | Węzeł potrzeb własnych | ZTUOK-PW-P4-10-TG-PD-202 | 10SBA01AA258 | Zawór kulowy kołnierzowy | Woda ciepłownicza | ZTUOK-PW-P4-10-AC-TG-SH-202
1603 | Węzeł potrzeb własnych | ZTUOK-PW-P4-10-TG-PD-202 | 10SBA01AA259 | Zawór kulowy gwintowany | Woda ciepłownicza | ZTUOK-PW-P4-10-AC-TG-SH-202
1604 | Węzeł potrzeb własnych | ZTUOK-PW-P4-10-TG-PD-202 | 10SBA01AA260 | Zawór kulowy gwintowany | Woda ciepłownicza | ZTUOK-PW-P4-10-AC-TG-SH-202
1605 | Węzeł potrzeb własnych | ZTUOK-PW-P4-10-TG-PD-202 | 10SBA01AA202 | Zawór zwrotny | Woda ciepłownicza | ZTUOK-PW-P4-10-AC-TG-SH-202
1606 | Węzeł potrzeb własnych | ZTUOK-PW-P4-10-TG-PD-202 | 10SBA01AA203 | Zawór zwrotny | Woda ciepłownicza | ZTUOK-PW-P4-10-AC-TG-SH-202
1607 | Węzeł potrzeb własnych | ZTUOK-PW-P4-10-TG-PD-202 | 10SBA02AT003 | Filtroodmulnik magnetyczny | Woda ciepłownicza | ZTUOK-PW-P4-10-AC-TG-SH-202
1608 | Węzeł potrzeb własnych | ZTUOK-PW-P4-10-TG-PD-202 | 10SBA02AA259 | Zawór kulowy gwintowany | Woda ciepłownicza | ZTUOK-PW-P4-10-AC-TG-SH-202
1609 | Węzeł potrzeb własnych | ZTUOK-PW-P4-10-TG-PD-202 | 10SBA02AA260 | Zawór kulowy gwintowany | Woda ciepłownicza | ZTUOK-PW-P4-10-AC-TG-SH-202
1610 | Węzeł potrzeb własnych | ZTUOK-PW-P4-10-TG-PD-202 | 10SBA02AA262 | Zawór kulowy gwintowany | Woda ciepłownicza | ZTUOK-PW-P4-10-AC-TG-SH-202
1611 | Węzeł potrzeb własnych | ZTUOK-PW-P4-10-TG-PD-202 | 10SBA02AA261 | Zawór kulowy gwintowany | Woda ciepłownicza | ZTUOK-PW-P4-10-AC-TG-SH-202
1612 | Węzeł potrzeb własnych | ZTUOK-PW-P4-10-TG-PD-202 | 10SBA01CP503 | Manometr | Woda ciepłownicza | ZTUOK-PW-P4-10-AC-TG-SH-202
1613 | Węzeł potrzeb własnych | ZTUOK-PW-P4-10-TG-PD-202 | 10SBA01CP504 | Manometr | Woda ciepłownicza | ZTUOK-PW-P4-10-AC-TG-SH-202
1614 | Węzeł potrzeb własnych | ZTUOK-PW-P4-10-TG-PD-202 | 10SBA02CP505 | Manometr | Woda ciepłownicza | ZTUOK-PW-P4-10-AC-TG-SH-202
1615 | Węzeł potrzeb własnych | ZTUOK-PW-P4-10-TG-PD-202 | 10SBA02CP506 | Manometr | Woda ciepłownicza | ZTUOK-PW-P4-10-AC-TG-SH-202
1616 | Węzeł potrzeb własnych | ZTUOK-PW-P4-10-TG-PD-202 | 10SBA01CT501 | Termometr | Woda ciepłownicza | ZTUOK-PW-P4-10-AC-TG-SH-202
1617 | Węzeł potrzeb własnych | ZTUOK-PW-P4-10-TG-PD-202 | 10SBA02CT502 | Termometr | Woda ciepłownicza | ZTUOK-PW-P4-10-AC-TG-SH-202
1618 | Węzeł potrzeb własnych | ZTUOK-PW-P4-10-TG-PD-202 | 10GCK17AA263 | Zawór kulowy gwintowany | Woda zmiękczona | ZTUOK-PW-P4-10-AC-TG-SH-202
1619 | Węzeł potrzeb własnych | ZTUOK-PW-P4-10-TG-PD-202 | 10SBA01AA191 | Zawór bezpieczeństwa | Woda ciepłownicza | ZTUOK-PW-P4-10-AC-TG-SH-202
1620 | Węzeł potrzeb własnych | ZTUOK-PW-P4-10-TG-PD-202 | 10SBA01AA192 | Zawór bezpieczeństwa | Woda ciepłownicza | ZTUOK-PW-P4-10-AC-TG-SH-202
1621 | Węzeł potrzeb własnych | ZTUOK-PW-P4-10-TG-PD-202 | 10SBA01AA701 | Zawór równoważący | Woda ciepłownicza | ZTUOK-PW-P4-10-AC-TG-SH-202
1622 | Węzeł potrzeb własnych | ZTUOK-PW-P4-10-TG-PD-202 | 10GCK17AA204 | Zawór zwrotny | Woda zmiękczona | ZTUOK-PW-P4-10-AC-TG-SH-202
1623 | Węzeł potrzeb własnych | ZTUOK-PW-P4-10-TG-PD-202 | 10SBA02CU001 | Ciepłomierz | Woda ciepłownicza | ZTUOK-PW-P4-10-AC-TG-SH-202
1624 | Węzeł potrzeb własnych | ZTUOK-PW-P4-10-TG-PD-202 | 10SBA02AA193 | Naczynie wzbiorcze | Woda ciepłownicza | ZTUOK-PW-P4-10-AC-TG-SH-202
1625 | Węzeł potrzeb własnych | ZTUOK-PW-P4-10-TG-PD-202 | 10SBA02CP507 | Manometr | Woda ciepłownicza | ZTUOK-PW-P4-10-AC-TG-SH-202
1626 | Turbozespół | ZTUOK-PW-P4-10-CM-PD-101 | 10MAV35AA620 | Zawór odcinający | Olej smarny | ZTUOK-PW-P4-10-MAA-TG-SH-101
1627 | Turbozespół | ZTUOK-PW-P4-10-CM-PD-101 | 10MAV35AA710 | Zawór odcinający | Olej smarny | ZTUOK-PW-P4-10-MAA-TG-SH-101
1628 | Turbozespół | ZTUOK-PW-P4-10-CM-PD-101 | 10MAV35AA720 | Zawór odcinający | Olej smarny | ZTUOK-PW-P4-10-MAA-TG-SH-101
1629 | Turbozespół | ZTUOK-PW-P4-10-CM-PD-101 | 10MAV35AA020 | Zawór napełniający | Olej smarny | ZTUOK-PW-P4-10-MAA-TG-SH-101
1630 | Turbozespół | ZTUOK-PW-P4-10-CM-PD-101 | 10MAV35AA030 | Zawór trójdrogowy | Olej smarny | ZTUOK-PW-P4-10-MAA-TG-SH-101
1631 | Turbozespół | ZTUOK-PW-P4-10-CM-PD-101 | 10MAV35AA610 | Zawór odcinający | Olej smarny | ZTUOK-PW-P4-10-MAA-TG-SH-101
1632 | Turbozespół | ZTUOK-PW-P4-10-CM-PD-101 | 10MAV35AT020 | Filtr oleju | Olej smarny | ZTUOK-PW-P4-10-MAA-TG-SH-101
1633 | Turbozespół | ZTUOK-PW-P4-10-CM-PD-101 | 10MAV40AA020 | Kryza | Olej smarny | ZTUOK-PW-P4-10-MAA-TG-SH-101
1634 | Turbozespół | ZTUOK-PW-P4-10-CM-PD-101 | 10MAV40AA030 | Kryza | Olej smarny | ZTUOK-PW-P4-10-MAA-TG-SH-101
1635 | Turbozespół | ZTUOK-PW-P4-10-CM-PD-101 | 10MAV35AA730 | Zawór odcinający | Olej smarny | ZTUOK-PW-P4-10-MAA-TG-SH-101
1636 | Turbozespół | ZTUOK-PW-P4-10-CM-PD-101 | 10MAV35AA740 | Zawór odcinający | Olej smarny | ZTUOK-PW-P4-10-MAA-TG-SH-101
1637 | Turbozespół | ZTUOK-PW-P4-10-CM-PD-101 | 10MAV35AT010 | Filtr oleju | Olej smarny | ZTUOK-PW-P4-10-MAA-TG-SH-101
1638 | Turbozespół | ZTUOK-PW-P4-10-CM-PD-101 | 10PCB32AA710 | Zawór odcinający | Woda chłodząca | ZTUOK-PW-P4-10-MAA-TG-SH-101
1639 | Turbozespół | ZTUOK-PW-P4-10-CM-PD-101 | 10MAV30AA020 | Zawór odcinający | Olej smarny | ZTUOK-PW-P4-10-MAA-TG-SH-101
1640 | Turbozespół | ZTUOK-PW-P4-10-CM-PD-101 | 10MAV30AA030 | Zawór trójdrogowy | Olej smarny | ZTUOK-PW-P4-10-MAA-TG-SH-101
1641 | Turbozespół | ZTUOK-PW-P4-10-CM-PD-101 | 10MAV20AA510 | zawór kulowy | Olej smarny | ZTUOK-PW-P4-10-MAA-TG-SH-101
1642 | Turbozespół | ZTUOK-PW-P4-10-CM-PD-101 | 10MAV21AA510 | Zawór zwrotny | Olej smarny | ZTUOK-PW-P4-10-MAA-TG-SH-101
1643 | Turbozespół | ZTUOK-PW-P4-10-CM-PD-101 | 10MAV25AA510 | Zawór zwrotny odchylony | Olej smarny | ZTUOK-PW-P4-10-MAA-TG-SH-101
1644 | Turbozespół | ZTUOK-PW-P4-10-CM-PD-101 | 10MAV30AA740 | Zawór odcinający | Olej smarny | ZTUOK-PW-P4-10-MAA-TG-SH-101
1645 | Turbozespół | ZTUOK-PW-P4-10-CM-PD-101 | 10MAV30AA910 | Zawór regulacyjny | Olej smarny | ZTUOK-PW-P4-10-MAA-TG-SH-101
1646 | Turbozespół | ZTUOK-PW-P4-10-CM-PD-101 | 10MAV35AA010 | Zawór trójdrogowy | Olej smarny | ZTUOK-PW-P4-10-MAA-TG-SH-101
1647 | Turbozespół | ZTUOK-PW-P4-10-CM-PD-101 | 10MAV30AA710 | Zawór odcinający | Olej smarny | ZTUOK-PW-P4-10-MAA-TG-SH-101
1648 | Turbozespół | ZTUOK-PW-P4-10-CM-PD-101 | 10MAV30AA720 | Zawór odcinający | Olej smarny | ZTUOK-PW-P4-10-MAA-TG-SH-101
1649 | Turbozespół | ZTUOK-PW-P4-10-CM-PD-101 | 10MAV30AA730 | Zawór odcinający | Olej smarny | ZTUOK-PW-P4-10-MAA-TG-SH-101
1650 | Turbozespół | ZTUOK-PW-P4-10-CM-PD-101 | 10MKA10AA610 | Zawór odcinający | Woda chłodząca | ZTUOK-PW-P4-10-MAA-TG-SH-102
1651 | Turbozespół | ZTUOK-PW-P4-10-CM-PD-101 | 10MKA10AA640 | Zawór odcinający | Woda chłodząca | ZTUOK-PW-P4-10-MAA-TG-SH-102
1652 | Turbozespół | ZTUOK-PW-P4-10-CM-PD-101 | 10MKA10AA710 | Zawór odcinający | Woda chłodząca | ZTUOK-PW-P4-10-MAA-TG-SH-102
1653 | Turbozespół | ZTUOK-PW-P4-10-CM-PD-101 | 10MAX10AA010 | Zawór bezpieczeństwa | Olej smarny | ZTUOK-PW-P4-10-MAA-TG-SH-101
1654 | Turbozespół | ZTUOK-PW-P4-10-CM-PD-101 | 10MKA10AA310 | Zawór bezpieczeństwa | Woda chłodząca | ZTUOK-PW-P4-10-MAA-TG-SH-102
1655 | Turbozespół | ZTUOK-PW-P4-10-CM-PD-101 | 10MKA10AA340 | Zawór bezpieczeństwa | Woda chłodząca | ZTUOK-PW-P4-10-MAA-TG-SH-102
1656 | Turbozespół | ZTUOK-PW-P4-10-CM-PD-101 | 10PCB31AA310 | Zawór bezpieczeństwa | Woda chłodząca | ZTUOK-PW-P4-10-MAA-TG-SH-101
1657 | Turbozespół | ZTUOK-PW-P4-10-CM-PD-101 | 10PCB31AA710 | Zawór odcinający | Woda chłodząca | ZTUOK-PW-P4-10-MAA-TG-SH-101
1658 | Turbozespół | ZTUOK-PW-P4-10-CM-PD-101 | 10PCB32AA310 | Zawór bezpieczeństwa | Woda chłodząca | ZTUOK-PW-P4-10-MAA-TG-SH-101
1659 | Turbozespół | ZTUOK-PW-P4-10-CM-PD-101 | 10MKA10AA720 | Zawór odcinający | Woda chłodząca | ZTUOK-PW-P4-10-MAA-TG-SH-102
1660 | Turbozespół | ZTUOK-PW-P4-10-CM-PD-101 | 10PCB21AA610 | Zawór odcinający | Woda chłodząca | ZTUOK-PW-P4-10-MAA-TG-SH-101
1661 | Turbozespół | ZTUOK-PW-P4-10-CM-PD-101 | 10PCB22AA610 | Zawór odcinający | Woda chłodząca | ZTUOK-PW-P4-10-MAA-TG-SH-101
1662 | Turbozespół | ZTUOK-PW-P4-10-CM-PD-101 | 10MAV40AA620 | Zawór odcinający | Olej smarny | ZTUOK-PW-P4-10-MAA-TG-SH-102
1663 | Turbozespół | ZTUOK-PW-P4-10-CM-PD-101 | 10MAW40AA810 | Zawór odcinający | Para | ZTUOK-PW-P4-10-MAA-TG-SH-104
1664 | Turbozespół | ZTUOK-PW-P4-10-CM-PD-101 | 10MAW50AA501 | Zawór odcinający | Para | ZTUOK-PW-P4-10-MAA-TG-SH-104
1665 | Turbozespół | ZTUOK-PW-P4-10-CM-PD-101 | 10MAV40AA101 | Kryza | Olej smarny | ZTUOK-PW-P4-10-MAA-TG-SH-102
1666 | Turbozespół | ZTUOK-PW-P4-10-CM-PD-101 | 10MAV40AA110 | Zawór regulacyjny | Olej smarny | ZTUOK-PW-P4-10-MAA-TG-SH-101
1667 | Turbozespół | ZTUOK-PW-P4-10-CM-PD-101 | 10MAV40AA610 | Zawór odcinający | Olej smarny | ZTUOK-PW-P4-10-MAA-TG-SH-101
1668 | Turbozespół | ZTUOK-PW-P4-10-CM-PD-101 | 10MAW60AA602 | Zawór odcinający | Kondensat | ZTUOK-PW-P4-10-MAA-TG-SH-104
1669 | Turbozespół | ZTUOK-PW-P4-10-CM-PD-101 | 10MAW60AA701 | Zawór odcinający | Powietrze | ZTUOK-PW-P4-10-MAA-TG-SH-104
1670 | Turbozespół | ZTUOK-PW-P4-10-CM-PD-101 | 10MAW60AA702 | Zawór odcinający | Kondensat | ZTUOK-PW-P4-10-MAA-TG-SH-104
1671 | Turbozespół | ZTUOK-PW-P4-10-CM-PD-101 | 10MAW60AA001 | Klapa jednokierunkowa | Powietrze | ZTUOK-PW-P4-10-MAA-TG-SH-104
1672 | Turbozespół | ZTUOK-PW-P4-10-CM-PD-101 | 10MAW60AA301 | Zawór bezpieczeństwa | Kondensat | ZTUOK-PW-P4-10-MAA-TG-SH-104
1673 | Turbozespół | ZTUOK-PW-P4-10-CM-PD-101 | 10MAW60AA601 | Zawór odcinający | Kondensat | ZTUOK-PW-P4-10-MAA-TG-SH-104
1674 | Turbozespół | ZTUOK-PW-P4-10-CM-PD-101 | 10MAV20AA320 | Zawór bezpieczeństwa | Olej smarny | ZTUOK-PW-P4-10-MAA-TG-SH-101
1675 | Turbozespół | ZTUOK-PW-P4-10-CM-PD-101 | 10MAC10AA503 | Zawór odcinający | Para | ZTUOK-PW-P4-10-MAA-TG-SH-103
1676 | Turbozespół | ZTUOK-PW-P4-10-CM-PD-101 | 10MAC10AA502 | Zawór odcinający | Para | ZTUOK-PW-P4-10-MAA-TG-SH-103
1677 | Turbozespół | ZTUOK-PW-P4-10-CM-PD-101 | 10MAC20AA020 | Kryza dławiąca | Para | ZTUOK-PW-P4-10-MAA-TG-SH-106
1678 | Turbozespół | ZTUOK-PW-P4-10-CM-PD-101 | 10MAC10AA504 | Zawór odcinający | para | ZTUOK-PW-P4-10-MAA-TG-SH-103
1679 | Turbozespół | ZTUOK-PW-P4-10-CM-PD-101 | 10MAC10AA451 | Zawór regulacyjny | Para świeża | ZTUOK-PW-P4-10-MAA-TG-SH-103
1680 | Turbozespół | ZTUOK-PW-P4-10-CM-PD-101 | 10MAC10AA150 | Zawór zatrzymania awaryjnego | Para świeża | ZTUOK-PW-P4-10-MAA-TG-SH-103
1681 | Turbozespół | ZTUOK-PW-P4-10-CM-PD-101 | 10MAC10AA450 | Zawór regulacyjny | Para | ZTUOK-PW-P4-10-MAA-TG-SH-103
1682 | Turbozespół | ZTUOK-PW-P4-10-CM-PD-101 | 10MAC10AA501 | Zawór odcinający | Para | ZTUOK-PW-P4-10-MAA-TG-SH-103
1683 | Turbozespół | ZTUOK-PW-P4-10-CM-PD-101 | 10MAV30AA010 | Zawór trójdrogowy | Olej smarny | ZTUOK-PW-P4-10-MAA-TG-SH-101
1684 | Turbozespół | ZTUOK-PW-P4-10-CM-PD-101 | 10MAV15AA010 | Zawór odcinający | Olej smarny | ZTUOK-PW-P4-10-MAA-TG-SH-101
1685 | Turbozespół | ZTUOK-PW-P4-10-CM-PD-101 | 10MAV15AA610 | Zawór odcinający | Olej smarny | ZTUOK-PW-P4-10-MAA-TG-SH-101
1686 | Turbozespół | ZTUOK-PW-P4-10-CM-PD-101 | 10MAV20AA230 | Zawór regulacyjny | Olej smarny | ZTUOK-PW-P4-10-MAA-TG-SH-101
1687 | Turbozespół | ZTUOK-PW-P4-10-CM-PD-101 | 10MAV20AA030 | Zawór odcinający | Olej smarny | ZTUOK-PW-P4-10-MAA-TG-SH-101
1688 | Turbozespół | ZTUOK-PW-P4-10-CM-PD-101 | 10LCE30AT010 | Filtr zabezpieczajacy | Kondensat | ZTUOK-PW-P4-10-MAA-TG-SH-103
1689 | Turbozespół | ZTUOK-PW-P4-10-CM-PD-101 | 10LCE30AA150 | Zawór odcinający z siłownikiem pneumatycznym | Kondensat | ZTUOK-PW-P4-10-MAA-TG-SH-103
1690 | Turbozespół | ZTUOK-PW-P4-10-CM-PD-101 | 10MAW60AA640 | Zawór odcinający | Kondensat | ZTUOK-PW-P4-10-MAA-TG-SH-104
1691 | Turbozespół | ZTUOK-PW-P4-10-CM-PD-101 | 10LCE40AA001 | Zawór odcinajacy | Kondensat | ZTUOK-PW-P4-10-MAA-TG-SH-104
1692 | Turbozespół | ZTUOK-PW-P4-10-CM-PD-101 | 10MAW50AA002 | Zasuwa klinowa | Para-powietrze | ZTUOK-PW-P4-10-MAA-TG-SH-104
1693 | Turbozespół | ZTUOK-PW-P4-10-CM-PD-101 | 10MAW60AA650 | Zawór odcinający | Kondensat | ZTUOK-PW-P4-10-MAA-TG-SH-104
1694 | Turbozespół | ZTUOK-PW-P4-10-CM-PD-101 | 10MAW60AA641 | Łapacz kondensatu | Kondensat | ZTUOK-PW-P4-10-MAA-TG-SH-104
1695 | Turbozespół | ZTUOK-PW-P4-10-CM-PD-101 | 10MAW20AA001 | Zawór odcinajacy | para | ZTUOK-PW-P4-10-MAA-TG-SH-104
1696 | Turbozespół | ZTUOK-PW-P4-10-CM-PD-101 | 10LCE30AA001 | Zawór odcinajacy | Kondensat | ZTUOK-PW-P4-10-MAA-TG-SH-103
1697 | Turbozespół | ZTUOK-PW-P4-10-CM-PD-101 | 10MAW50AA001 | Zasuwa klinowa | Para-powietrze | ZTUOK-PW-P4-10-MAA-TG-SH-104
1698 | Turbozespół | ZTUOK-PW-P4-10-CM-PD-101 | 10MAC10AA210 | Zawór odcinający z siłownikiem pneumatycznym | Kondensat | ZTUOK-PW-P4-10-MAA-TG-SH-103
1699 | Turbozespół | ZTUOK-PW-P4-10-CM-PD-101 | 10LBD10AA601 | Zawór odcinajacy | Para-kondensat | ZTUOK-PW-P4-10-MAA-TG-SH-106
1700 | Turbozespół | ZTUOK-PW-P4-10-CM-PD-101 | 10LBS20AA801 | Łapacz kondensatu | Para-kondensat | ZTUOK-PW-P4-10-MAA-TG-SH-106
1701 | Turbozespół | ZTUOK-PW-P4-10-CM-PD-101 | 10MAC20AA650 | Zawór odcinający z siłownikiem pneumatycznym | Para-kondensat | ZTUOK-PW-P4-10-MAA-TG-SH-106
1702 | Turbozespół | ZTUOK-PW-P4-10-CM-PD-101 | 10MAC20AA601 | Zawór odcinajacy | Para-kondensat | ZTUOK-PW-P4-10-MAA-TG-SH-106
1703 | Turbozespół | ZTUOK-PW-P4-10-CM-PD-101 | 10LBS30AA601 | Zawór odcinajacy | Para-kondensat | ZTUOK-PW-P4-10-MAA-TG-SH-106
1704 | Turbozespół | ZTUOK-PW-P4-10-CM-PD-101 | 10LBD10AA602 | Zawór odcinajacy | Para-kondensat | ZTUOK-PW-P4-10-MAA-TG-SH-106
1705 | Turbozespół | ZTUOK-PW-P4-10-CM-PD-101 | 10LBD10AA650 | Zawór odcinający z siłownikiem pneumatycznym | Para-kondensat | ZTUOK-PW-P4-10-MAA-TG-SH-106
1706 | Turbozespół | ZTUOK-PW-P4-10-CM-PD-101 | 10LBD10AA801 | Łapacz kondensatu | Para-kondensat | ZTUOK-PW-P4-10-MAA-TG-SH-106
1707 | Turbozespół | ZTUOK-PW-P4-10-CM-PD-101 | 10LBS20AA650 | Zawór odcinający z siłownikiem pneumatycznym | Para-kondensat | ZTUOK-PW-P4-10-MAA-TG-SH-106
1708 | Turbozespół | ZTUOK-PW-P4-10-CM-PD-101 | 10LBS20AA602 | Zawór odcinający | Para-kondensat | ZTUOK-PW-P4-10-MAA-TG-SH-106
1709 | Turbozespół | ZTUOK-PW-P4-10-CM-PD-101 | 10LBS20AA601 | Zawór odcinający | Para-kondensat | ZTUOK-PW-P4-10-MAA-TG-SH-106
1710 | Turbozespół | ZTUOK-PW-P4-10-CM-PD-101 | 10LBS30AA602 | Zawór odcinający | Para-kondensat | ZTUOK-PW-P4-10-MAA-TG-SH-106
1711 | Turbozespół | ZTUOK-PW-P4-10-CM-PD-101 | 10MAW12AA601 | Zawór odcinający | Para-kondensat | ZTUOK-PW-P4-10-MAA-TG-SH-106
1712 | Turbozespół | ZTUOK-PW-P4-10-CM-PD-101 | 10MAW12AA602 | Zawór odcinający | Para-kondensat | ZTUOK-PW-P4-10-MAA-TG-SH-106
1713 | Turbozespół | ZTUOK-PW-P4-10-CM-PD-101 | 10MAC12AA801 | Łapacz kondensatu | Para-kondensat | ZTUOK-PW-P4-10-MAA-TG-SH-106
1714 | Turbozespół | ZTUOK-PW-P4-10-CM-PD-101 | 10MAC20AA602 | Zawór odcinający | Para-kondensat | ZTUOK-PW-P4-10-MAA-TG-SH-106
1715 | Turbozespół | ZTUOK-PW-P4-10-CM-PD-101 | 10MAA10AA650 | Zawór odcinający z siłownikiem pneumatycznym | Para-kondensat | ZTUOK-PW-P4-10-MAA-TG-SH-106
1716 | Turbozespół | ZTUOK-PW-P4-10-CM-PD-101 | 10MAA11AA650 | Zawór odcinający z siłownikiem pneumatycznym | Para-kondensat | ZTUOK-PW-P4-10-MAA-TG-SH-106
1717 | Turbozespół | ZTUOK-PW-P4-10-CM-PD-101 | 10LBS30AA801 | Łapacz kondensatu | Para-kondensat | ZTUOK-PW-P4-10-MAA-TG-SH-106
1718 | Turbozespół | ZTUOK-PW-P4-10-CM-PD-101 | 10LBS30AA650 | Zawór odcinający z siłownikiem pneumatycznym | Para-kondensat | ZTUOK-PW-P4-10-MAA-TG-SH-106
1719 | Turbozespół | ZTUOK-PW-P4-10-CM-PD-101 | 10MAA12AA801 | Łapacz kondensatu | Para-kondensat | ZTUOK-PW-P4-10-MAA-TG-SH-106
1720 | Turbozespół | ZTUOK-PW-P4-10-CM-PD-101 | 10MAA12AA650 | Zawór odcinający z siłownikiem pneumatycznym | Para-kondensat | ZTUOK-PW-P4-10-MAA-TG-SH-106
1721 | Turbozespół | ZTUOK-PW-P4-10-CM-PD-101 | 10MAW20AA450 | Zawór regulacyjny | Para świeża | ZTUOK-PW-P4-10-MAA-TG-SH-104
1722 | Turbozespół | ZTUOK-PW-P4-10-CM-PD-101 | 10LCE40AA450 | Zawór regulacyjny | Kondensat | ZTUOK-PW-P4-10-MAA-TG-SH-104
1723 | Turbozespół | ZTUOK-PW-P4-10-CM-PD-101 | 10LCE40AT010 | Filtr | Kondensat | ZTUOK-PW-P4-10-MAA-TG-SH-104
1724 | Turbozespół | ZTUOK-PW-P4-10-CM-PD-101 | 10MAX80BR610 | Olej regulacyjny i zabezpieczający | Olej smarny | ZTUOK-PW-P4-10-MAA-TG-SH-101
1725 | Turbozespół | ZTUOK-PW-P4-10-CM-PD-101 | 10MAX80BR620 | Olej regulacyjny i zabezpieczający | Olej smarny | ZTUOK-PW-P4-10-MAA-TG-SH-101
1726 | Turbozespół | ZTUOK-PW-P4-10-CM-PD-101 | 10MAX90BR620 | Olej regulacyjny i zabezpieczający | Olej smarny | ZTUOK-PW-P4-10-MAA-TG-SH-101
1727 | Turbozespół | ZTUOK-PW-P4-10-CM-PD-101 | 10MAX90BR640 | Olej regulacyjny i zabezpieczający | Olej smarny | ZTUOK-PW-P4-10-MAA-TG-SH-101
1728 | Turbozespół | ZTUOK-PW-P4-10-CM-PD-101 | 10MAV80BR610 | Olej smarny | Olej smarny | ZTUOK-PW-P4-10-MAA-TG-SH-101
1729 | Turbozespół | ZTUOK-PW-P4-10-CM-PD-101 | 10MAV80BR620 | Olej smarny | Olej smarny | ZTUOK-PW-P4-10-MAA-TG-SH-101
1730 | Turbozespół | ZTUOK-PW-P4-10-CM-PD-101 | 10MAV80BR630 | Olej smarny | Olej smarny | ZTUOK-PW-P4-10-MAA-TG-SH-101
1731 | Turbozespół | ZTUOK-PW-P4-10-CM-PD-101 | 10MAV80BR640 | Olej smarny | Olej smarny | ZTUOK-PW-P4-10-MAA-TG-SH-101
1732 | Turbozespół | ZTUOK-PW-P4-10-CM-PD-101 | 10MAV80BR670 | Olej smarny | Olej smarny | ZTUOK-PW-P4-10-MAA-TG-SH-101
1733 | Turbozespół | ZTUOK-PW-P4-10-CM-PD-101 | 10MAV80BR010 | Olej smarny | Olej smarny | ZTUOK-PW-P4-10-MAA-TG-SH-101
1734 | Turbozespół | ZTUOK-PW-P4-10-CM-PD-101 | 10MAV20BR630 | Olej smarny | Olej smarny | ZTUOK-PW-P4-10-MAA-TG-SH-101
1735 | Turbozespół | ZTUOK-PW-P4-10-CM-PD-101 | 10MAV20BR015 | Olej smarny do wymienników płytowych | Olej smarny | ZTUOK-PW-P4-10-MAA-TG-SH-101
1736 | Turbozespół | ZTUOK-PW-P4-10-CM-PD-101 | 10MAV25BR010 | Olej smarny | Olej smarny | ZTUOK-PW-P4-10-MAA-TG-SH-101
1737 | Turbozespół | ZTUOK-PW-P4-10-CM-PD-101 | 10MAV21BR010 | Olej smarny do wymienników płytowych | Olej smarny | ZTUOK-PW-P4-10-MAA-TG-SH-101
1738 | Turbozespół | ZTUOK-PW-P4-10-CM-PD-101 | 10MAV20BR020 | Olej smarny do wymienników płytowych | Olej smarny | ZTUOK-PW-P4-10-MAA-TG-SH-101
1739 | Turbozespół | ZTUOK-PW-P4-10-CM-PD-101 | 10MAV20BR030 | Olej smarny do wymienników płytowych | Olej smarny | ZTUOK-PW-P4-10-MAA-TG-SH-101
1740 | Turbozespół | ZTUOK-PW-P4-10-CM-PD-101 | 10MAV30BR015 | Olej smarny | Olej smarny | ZTUOK-PW-P4-10-MAA-TG-SH-101
1741 | Turbozespół | ZTUOK-PW-P4-10-CM-PD-101 | 10MAV40BR010 | Olej smarny | Olej smarny | ZTUOK-PW-P4-10-MAA-TG-SH-101
1742 | Turbozespół | ZTUOK-PW-P4-10-CM-PD-101 | 10MAV70BR010 | Olej regulacyjny i zabezpieczający | Olej smarny | ZTUOK-PW-P4-10-MAA-TG-SH-101
1743 | Turbozespół | ZTUOK-PW-P4-10-CM-PD-101 | 10MAV35BR720 | Olej smarny | Olej smarny | ZTUOK-PW-P4-10-MAA-TG-SH-101
1744 | Turbozespół | ZTUOK-PW-P4-10-CM-PD-101 | 10MAV35BR620 | Olej smarny | Olej smarny | ZTUOK-PW-P4-10-MAA-TG-SH-101
1745 | Turbozespół | ZTUOK-PW-P4-10-CM-PD-101 | 10MAV35BR010 | Olej smarny z wymienników płytowych | Olej smarny | ZTUOK-PW-P4-10-MAA-TG-SH-101
1746 | Turbozespół | ZTUOK-PW-P4-10-CM-PD-101 | 10MAV40BR010 | Olej smarny zasilanie | Olej smarny | ZTUOK-PW-P4-10-MAA-TG-SH-102
1747 | Turbozespół | ZTUOK-PW-P4-10-CM-PD-101 | 10MAV40BR030 | Olej smarny | Olej smarny | ZTUOK-PW-P4-10-MAA-TG-SH-102
1748 | Turbozespół | ZTUOK-PW-P4-10-CM-PD-101 | 10MAV40BR020 | Olej smarny | Olej smarny | ZTUOK-PW-P4-10-MAA-TG-SH-102
1749 | Turbozespół | ZTUOK-PW-P4-10-CM-PD-101 | 10MAV20BR630 | Olej smarny zasilanie | Olej smarny | ZTUOK-PW-P4-10-MAA-TG-SH-102
1750 | Turbozespół | ZTUOK-PW-P4-10-CM-PD-101 | 10MAV20BR010 | Olej smarny zasilanie | Olej smarny | ZTUOK-PW-P4-10-MAA-TG-SH-102
1751 | Turbozespół | ZTUOK-PW-P4-10-CM-PD-101 | 10MAV20BR015 | Olej smarny zasilanie | Olej smarny | ZTUOK-PW-P4-10-MAA-TG-SH-102
1752 | Turbozespół | ZTUOK-PW-P4-10-CM-PD-101 | 10MAV20BR010 | Olej smarny zasilanie | Olej smarny | ZTUOK-PW-P4-10-MAA-TG-SH-102
1753 | Turbozespół | ZTUOK-PW-P4-10-CM-PD-101 | 10MAV40BR040 | Olej smarny zasilanie | Olej smarny | ZTUOK-PW-P4-10-MAA-TG-SH-102
1754 | Turbozespół | ZTUOK-PW-P4-10-CM-PD-101 | 10MAV40BR060 | Olej smarny zasilanie | Olej smarny | ZTUOK-PW-P4-10-MAA-TG-SH-102
1755 | Turbozespół | ZTUOK-PW-P4-10-CM-PD-101 | 10MAV40BR050 | Olej smarny zasilanie | Olej smarny | ZTUOK-PW-P4-10-MAA-TG-SH-102
1756 | Turbozespół | ZTUOK-PW-P4-10-CM-PD-101 | 10MAW60BR610 | Odwodnienie kondensatora pary dławicowej | Para-kondensat | ZTUOK-PW-P4-10-MAA-TG-SH-104
1757 | Turbozespół | ZTUOK-PW-P4-10-CM-PD-101 | 10MAW60BR615 | Odwodnienie kondensatora pary dławicowej | Para-kondensat | ZTUOK-PW-P4-10-MAA-TG-SH-104
1758 | Turbozespół | ZTUOK-PW-P4-10-CM-PD-101 | 10MAW60BR620 | Odwodnienie kondensatora pary dławicowej | Para-kondensat | ZTUOK-PW-P4-10-MAA-TG-SH-104
1759 | Turbozespół | ZTUOK-PW-P4-10-CM-PD-101 | 10MAW50BR040 | Para wodna do atmosfery | Para | ZTUOK-PW-P4-10-MAA-TG-SH-104
1760 | Turbozespół | ZTUOK-PW-P4-10-CM-PD-101 | 10MAW50BR020 | Para na dławice | Para | ZTUOK-PW-P4-10-MAA-TG-SH-104
1761 | Turbozespół | ZTUOK-PW-P4-10-CM-PD-101 | 10MAW50BR625 | Odwodnienie pary po dławicach | Para-kondensat | ZTUOK-PW-P4-10-MAA-TG-SH-104
1762 | Turbozespół | ZTUOK-PW-P4-10-CM-PD-101 | 10MAW50BR624 | Para dławicowa | Para | ZTUOK-PW-P4-10-MAA-TG-SH-104
1763 | Turbozespół | ZTUOK-PW-P4-10-CM-PD-101 | 10MAW50BR630 | Para dławicowa | Para | ZTUOK-PW-P4-10-MAA-TG-SH-104
1764 | Turbozespół | ZTUOK-PW-P4-10-CM-PD-101 | 10MAW40BR620 | Para dławicowa | Para | ZTUOK-PW-P4-10-MAA-TG-SH-104
1765 | Turbozespół | ZTUOK-PW-P4-10-CM-PD-101 | 10MAW30BR630 | Para dławicowa | Para | ZTUOK-PW-P4-10-MAA-TG-SH-104
1766 | Turbozespół | ZTUOK-PW-P4-10-CM-PD-101 | 10MAW50BR620 | Para dławicowa | Para | ZTUOK-PW-P4-10-MAA-TG-SH-104
1767 | Turbozespół | ZTUOK-PW-P4-10-CM-PD-101 | 10MAW40BR610 | Para dławicowa | Para | ZTUOK-PW-P4-10-MAA-TG-SH-104
1768 | Turbozespół | ZTUOK-PW-P4-10-CM-PD-101 | 10MAW40BR630 | Para dławicowa | Para | ZTUOK-PW-P4-10-MAA-TG-SH-104
1769 | Turbozespół | ZTUOK-PW-P4-10-CM-PD-101 | 10MAW50BR631 | Para dławicowa | Para | ZTUOK-PW-P4-10-MAA-TG-SH-104
1770 | Turbozespół | ZTUOK-PW-P4-10-CM-PD-101 | 10MAW50BR021 | Para dławicowa | Para | ZTUOK-PW-P4-10-MAA-TG-SH-104
1771 | Turbozespół | ZTUOK-PW-P4-10-CM-PD-101 | 10MAW40BR021 | Para świeża na uszczelnienia TYŁ | Para | ZTUOK-PW-P4-10-MAA-TG-SH-104
1772 | Turbozespół | ZTUOK-PW-P4-10-CM-PD-101 | 10MAW20BR011 | Para świeża na uszczelnienia | Para | ZTUOK-PW-P4-10-MAA-TG-SH-104
1773 | Turbozespół | ZTUOK-PW-P4-10-CM-PD-101 | 10MAW40BR010 | Para świeża na uszczelnienia TYŁ | Para | ZTUOK-PW-P4-10-MAA-TG-SH-104
1774 | Turbozespół | ZTUOK-PW-P4-10-CM-PD-101 | 10MAW40BR020 | Para świeża na uszczelnienia TYŁ | Para | ZTUOK-PW-P4-10-MAA-TG-SH-104
1775 | Turbozespół | ZTUOK-PW-P4-10-CM-PD-101 | 10MAW30BR030 | Para świeża na uszczelnienia PRZÓD | Para | ZTUOK-PW-P4-10-MAA-TG-SH-104
1776 | Turbozespół | ZTUOK-PW-P4-10-CM-PD-101 | 10MAW30BR031 | Para świeża na uszczelnienia PRZÓD | Para | ZTUOK-PW-P4-10-MAA-TG-SH-104
1777 | Turbozespół | ZTUOK-PW-P4-10-CM-PD-101 | 10MAW50BR621 | Para dławicowa | Para | ZTUOK-PW-P4-10-MAA-TG-SH-104
1778 | Turbozespół | ZTUOK-PW-P4-10-CM-PD-101 | 10MAW30BR631 | Para dławicowa | Para | ZTUOK-PW-P4-10-MAA-TG-SH-104
1779 | Turbozespół | ZTUOK-PW-P4-10-CM-PD-101 | 10LCE40BR011 | Kondensat do wtrysku schaładzania pary | Kondensat | ZTUOK-PW-P4-10-MAA-TG-SH-104
1780 | Turbozespół | ZTUOK-PW-P4-10-CM-PD-101 | 10MAX70BR010 | Olej regulacyjny i zabezpieczający | Olej smarny | ZTUOK-PW-P4-10-MAA-TG-SH-105
1781 | Turbozespół | ZTUOK-PW-P4-10-CM-PD-101 | 10MAX70BR020 | Olej regulacyjny i zabezpieczający do zaworu sterującego pary świeżej | Olej smarny | ZTUOK-PW-P4-10-MAA-TG-SH-105
1782 | Turbozespół | ZTUOK-PW-P4-10-CM-PD-101 | 10MAX70BR030 | Olej regulacyjny i zabezpieczający do zaworu sterującego pary świeżej | Olej smarny | ZTUOK-PW-P4-10-MAA-TG-SH-105
1783 | Turbozespół | ZTUOK-PW-P4-10-CM-PD-101 | 10MAX90BR620 | Olej regulacyjny i zabezpieczający powrót z zaworu sterującego pary świeżej | Olej smarny | ZTUOK-PW-P4-10-MAA-TG-SH-105
1784 | Turbozespół | ZTUOK-PW-P4-10-CM-PD-101 | 10MAX70BR040 | Olej regulacyjny i zabezpieczający do zaworu sterującego upustu regulowanego | Olej smarny | ZTUOK-PW-P4-10-MAA-TG-SH-105
1785 | Turbozespół | ZTUOK-PW-P4-10-CM-PD-101 | 10MAX70BR050 | Olej regulacyjny i zabezpieczający do zaworu sterującego upustu regulowanego | Olej smarny | ZTUOK-PW-P4-10-MAA-TG-SH-105
1786 | Turbozespół | ZTUOK-PW-P4-10-CM-PD-101 | 10MAX90BR640 | Olej regulacyjny i zabezpieczający powrót z zaworu sterującego upustu regulow. | Olej smarny | ZTUOK-PW-P4-10-MAA-TG-SH-105
1787 | Turbozespół | ZTUOK-PW-P4-10-CM-PD-101 | 10MAX75BR010 | Olej regulacyjny i zabezpieczający | Olej smarny | ZTUOK-PW-P4-10-MAA-TG-SH-105
1788 | Turbozespół | ZTUOK-PW-P4-10-CM-PD-101 | 10MAX80BR010 | Olej regulacyjny i zabezpieczający | Olej smarny | ZTUOK-PW-P4-10-MAA-TG-SH-105
1789 | Turbozespół | ZTUOK-PW-P4-10-CM-PD-101 | 10MAA10BR610 | Odwodnienie ESV | Kondensat | ZTUOK-PW-P4-10-MAA-TG-SH-106
1790 | Turbozespół | ZTUOK-PW-P4-10-CM-PD-101 | 10MAA11BR612 | Odwodnienie zaworów regulacyjnych | Kondensat | ZTUOK-PW-P4-10-MAA-TG-SH-106
1791 | Turbozespół | ZTUOK-PW-P4-10-CM-PD-101 | 10MAA11BR613 | Odwodnienie zaworów regulacyjnych | Kondensat | ZTUOK-PW-P4-10-MAA-TG-SH-106
1792 | Turbozespół | ZTUOK-PW-P4-10-CM-PD-101 | 10MAA11BR614 | Odwodnienie zaworów regulacyjnych | Kondensat | ZTUOK-PW-P4-10-MAA-TG-SH-106
1793 | Turbozespół | ZTUOK-PW-P4-10-CM-PD-101 | 10MAA11BR611 | Odwodnienie zaworów regulacyjnych | Kondensat | ZTUOK-PW-P4-10-MAA-TG-SH-106
1794 | Turbozespół | ZTUOK-PW-P4-10-CM-PD-101 | 10MAA12BR612 | Odwodnienia z turbiny | Kondensat | ZTUOK-PW-P4-10-MAA-TG-SH-106
1795 | Turbozespół | ZTUOK-PW-P4-10-CM-PD-101 | 10MAA12BR611 | Odwodnienia z turbiny | Kondensat | ZTUOK-PW-P4-10-MAA-TG-SH-106
1796 | Turbozespół | ZTUOK-PW-P4-10-CM-PD-101 | 10MAA12BR630 | Odwodnienia z turbiny | Kondensat | ZTUOK-PW-P4-10-MAA-TG-SH-106
1797 | Turbozespół | ZTUOK-PW-P4-10-CM-PD-101 | 10LBS30BR620 | Odwodnienia z upustu 3 | Kondensat | ZTUOK-PW-P4-10-MAA-TG-SH-106
1798 | Turbozespół | ZTUOK-PW-P4-10-CM-PD-101 | 10LBS30BR630 | Odwodnienia z upustu 3 | Kondensat | ZTUOK-PW-P4-10-MAA-TG-SH-106
1799 | Turbozespół | ZTUOK-PW-P4-10-CM-PD-101 | 10LBS20BR620 | Odwodnienia z upustu 2 | Kondensat | ZTUOK-PW-P4-10-MAA-TG-SH-106
1800 | Turbozespół | ZTUOK-PW-P4-10-CM-PD-101 | 10LBS20BR630 | Odwodnienia z upustu 2 | Kondensat | ZTUOK-PW-P4-10-MAA-TG-SH-106
1801 | Turbozespół | ZTUOK-PW-P4-10-CM-PD-101 | 10LBD10BR620 | Odwodnienia z upustu regulowanego | Kondensat | ZTUOK-PW-P4-10-MAA-TG-SH-106
1802 | Turbozespół | ZTUOK-PW-P4-10-CM-PD-101 | 10LBD10BR630 | Odwodnienia z upustu regulowanego | Kondensat | ZTUOK-PW-P4-10-MAA-TG-SH-106
1803 | Turbozespół | ZTUOK-PW-P4-10-CM-PD-101 | 10MAA15BR612 | Odwodnienie AK1 | Kondensat | ZTUOK-PW-P4-10-MAA-TG-SH-106
1804 | Turbozespół | ZTUOK-PW-P4-10-CM-PD-101 | 10MAA15BR611 | Odwodnienie AK1 | Kondensat | ZTUOK-PW-P4-10-MAA-TG-SH-106
1805 | Turbozespół | ZTUOK-PW-P4-10-CM-PD-101 | 10LBS10BR610 | Odwodnienia z upustu 1 | Kondensat | ZTUOK-PW-P4-10-MAA-TG-SH-106
1806 | Turbozespół | ZTUOK-PW-P4-10-CM-PD-101 | 10MAC20BR021 | Odwodnienia z turbiny | Kondensat | ZTUOK-PW-P4-10-MAA-TG-SH-106
1807 | Turbozespół | ZTUOK-PW-P4-10-CM-PD-101 | 10MAC20BR620 | Odwodnienia z upustu 1 i turbiny | Kondensat | ZTUOK-PW-P4-10-MAA-TG-SH-106
1808 | Turbozespół | ZTUOK-PW-P4-10-CM-PD-101 | 10MAC20BR630 | Odwodnienia z upustu 1 i turbiny | Kondensat | ZTUOK-PW-P4-10-MAA-TG-SH-106
1809 | Turbozespół | ZTUOK-PW-P4-10-CM-PD-101 | 10MAW60BR621 | Odwodnienie z turbiny | Kondensat | ZTUOK-PW-P4-10-MAA-TG-SH-106
1810 | Turbozespół | ZTUOK-PW-P4-10-CM-PD-101 | 10MAL10BR010 | Kolektor zbiorczy odwodnień z turbiny | Kondensat | ZTUOK-PW-P4-10-MAA-TG-SH-106
Zeile 1 / Row1
Zeile 2 / Row2

## Muster
ZEILE 1 | ZEILE 2
KKS no. | Beschriftung Polnsich Description polish | Anzahl Zeichen / Number of characters | Medium Polnsich Medium polish | P&I Diagram no. | Bemerkung / Comment | 0
10HJA11AV001 | palnik 1 | 8 | olej opałowy | ZTUOK-PW-P3-10-HJA-TG-SH-221 |  | 0
10HJA21AV001 | palnik 2 | 8 | olej opałowy | ZTUOK-PW-P3-10-HJA-TG-SH-221 |  | 0
10HDA96BB001 | odżużlacz | 9 | żużel | ZTUOK-PW-P3-10-HDA-TG-SH-117 |  | 0
10HSL12BN020 | oczomyjka | 9 | woda pitna | ZTUOK-PW-P3-10-HSK-TG-SH-195 |  | 0
10LBR10AT002 | sito pary | 9 | para świeża | ZTUOK-PW-P3-10-LBR-TG-SH-322 |  | 0
10HHY01GH001 | szafa MICC | 10 |  |  |  | 0
10LBR10BR452 | para wodna | 10 | kondensat | ZTUOK-PW-P3-10-LBR-TG-SH-322 |  | 0
10HDC60AT001 | sito popiołu | 12 | popiół lotny | ZTUOK-PW-P3-10-HD-TG-SH-261 |  | 0
10HHH90AB051 | klapa zsuwni | 12 | odpady | ZTUOK-PW-P3-10-HHC-AA-TG-SH-111 |  | 0
10HDC60AJ001 | łamacz grudek | 13 | popiół lotny | ZTUOK-PW-P3-10-HD-TG-SH-261 |  | 0
10HBK51GB001 | pomiar NH₃/H₂O | 14 |  |  |  | 0
10HAC11AC001 | ekonomizer 1.1 | 14 | woda zasilająca | ZTUOK-PW-P3-10-HA-TG-SH-202 |  | 0
10HAC12AC001 | ekonomizer 1.2 | 14 | woda zasilająca | ZTUOK-PW-P3-10-HA-TG-SH-202 |  | 0
10HAH11AC001 | przegrzewacz 1 | 14 | para nasycona | ZTUOK-PW-P3-10-HA-TG-SH-203 |  | 0
10HAH21AC001 | przegrzewacz 2 | 14 | para wysokociśnieniowa | ZTUOK-PW-P3-10-HA-TG-SH-203 |  | 0
10HAH31AC001 | przegrzewacz 3 | 14 | para świeża | ZTUOK-PW-P3-10-HA-TG-SH-203 |  | 0
10LBX10BB001 | zbiornik oleju | 14 | olej hydrauliczny | ZTUOK-PW-P3-10-LBR-TG-SH-322 |  | 0
10HJA10GH001 | szafa palnika 1 | 15 |  |  |  | 0
10HJA20GH001 | szafa palnika 2 | 15 |  |  |  | 0
10HDC80AA054 | zawór impulsowy | 15 | popiół lotny | ZTUOK-PW-P3-10-HD-TG-SH-261 |  | 0
10HSJ19AP010 | pompa NH4OH 1.1 | 15 | woda amoniakalna | ZTUOK-PW-P3-10-HSJ-TG-SH-194 |  | 0
10HSJ20AP011 | pompa NH4OH 1.2 | 15 | woda amoniakalna | ZTUOK-PW-P3-10-HSJ-TG-SH-194 |  | 0
10LBX10AC001 | chłodnica oleju | 15 | woda chłodząca | ZTUOK-PW-P3-10-LBR-TG-SH-322 |  | 0
10LFN20CF501 | przepływ Na3PO4 | 15 | Na3PO4 | ZTUOK-PW-P3-10-LFN-TG-SH-326 |  | 0
10HDC70BB001 | zbiornik wstępny | 16 | popiół lotny | ZTUOK-PW-P3-10-HD-TG-SH-261 |  | 0
10LFC50BB402 | rozprężacz kotła | 16 | ścieki | ZTUOK-PW-P3-10-HAN-TG-SH-204 |  | 0
10HSK11BN001 | lanca dyszowa 1.1 | 17 | woda amoniakalna | ZTUOK-PW-P3-10-QE-TG-SH-198 |  | 0
10HSK12BN001 | lanca dyszowa 1.2 | 17 | woda amoniakalna | ZTUOK-PW-P3-10-QE-TG-SH-198 |  | 0
10HSK13BN001 | lanca dyszowa 1.3 | 17 | woda amoniakalna | ZTUOK-PW-P3-10-QE-TG-SH-198 |  | 0
10HSK14BN001 | lanca dyszowa 1.4 | 17 | woda amoniakalna | ZTUOK-PW-P3-10-QE-TG-SH-198 |  | 0
10HSK31BN002 | lanca dyszowa 2.1 | 17 | woda amoniakalna | ZTUOK-PW-P3-10-QE-TG-SH-199 |  | 0
10HSK32BN002 | lanca dyszowa 2.2 | 17 | woda amoniakalna | ZTUOK-PW-P3-10-QE-TG-SH-199 |  | 0
10HSK33BN002 | lanca dyszowa 2.3 | 17 | woda amoniakalna | ZTUOK-PW-P3-10-QE-TG-SH-199 |  | 0
10HSK34BN002 | lanca dyszowa 2.4 | 17 | woda amoniakalna | ZTUOK-PW-P3-10-QE-TG-SH-199 |  | 0
10LFN20BB001 | kontener 1 Na3PO4 | 17 | Na3PO4 | ZTUOK-PW-P3-10-LFN-TG-SH-326 |  | 0
10LFN20BB003 | kontener 2 Na3PO4 | 17 | Na3PO4 | ZTUOK-PW-P3-10-LFN-TG-SH-326 |  | 0
10HDA92AB001 | warstwownica żużla | 18 | żużel | ZTUOK-PW-P3-10-HHC-AA-TG-SH-111 |  | 0
10HJA11AV002 | palnik zapłonowy 1 | 18 | olej opałowy | ZTUOK-PW-P3-10-HJA-TG-SH-221 |  | 0
10HJA21AV002 | palnik zapłonowy 2 | 18 | olej opałowy | ZTUOK-PW-P3-10-HJA-TG-SH-221 |  | 0
10HSJ14AP010 | pompa rozładunkowa | 18 | woda amoniakalna | ZTUOK-PW-P3-10-HSJ-TG-SH-194 |  | 0
10HSK05AP010 | pompa dozująca 1.1 | 18 | woda amoniakalna | ZTUOK-PW-P3-10-HSK-TG-SH-195 |  | 0
10HSK07AP010 | pompa dozująca 2.1 | 18 | woda amoniakalna | ZTUOK-PW-P3-10-HSK-TG-SH-195 |  | 0
10LBX10AP002 | główna pompa oleju | 18 | olej hydrauliczny | ZTUOK-PW-P3-10-LBR-TG-SH-322 |  | 0
10LFC50BR524 | odpływ rozprężacza | 18 | ścieki | ZTUOK-PW-P3-10-HAN-TG-SH-204 |  | 0
10HSK11BR801 | wąż NH4OH dysza 1.1 | 19 | woda amoniakalna | ZTUOK-PW-P3-10-HSK-TG-SH-196 |  | 0
10HSK12BR801 | wąż NH4OH dysza 1.2 | 19 | woda amoniakalna | ZTUOK-PW-P3-10-HSK-TG-SH-196 |  | 0
10HSK13BR801 | wąż NH4OH dysza 1.3 | 19 | woda amoniakalna | ZTUOK-PW-P3-10-HSK-TG-SH-196 |  | 0
10HSK14BR801 | wąż NH4OH dysza 1.4 | 19 | woda amoniakalna | ZTUOK-PW-P3-10-HSK-TG-SH-196 |  | 0
10HSK31BR801 | wąż NH4OH dysza 2.1 | 19 | woda amoniakalna | ZTUOK-PW-P3-10-HSK-TG-SH-197 |  | 0
10HSK32BR801 | wąż NH4OH dysza 2.2 | 19 | woda amoniakalna | ZTUOK-PW-P3-10-HSK-TG-SH-197 |  | 0
10HSK33BR801 | wąż NH4OH dysza 2.3 | 19 | woda amoniakalna | ZTUOK-PW-P3-10-HSK-TG-SH-197 |  | 0
10HSK34BR802 | wąż NH4OH dysza 2.4 | 19 | woda amoniakalna | ZTUOK-PW-P3-10-HSK-TG-SH-197 |  | 0
10HDC50AF001 | przenośnik śrubowy 1 | 20 | popiół lotny | ZTUOK-PW-P3-10-HD-TG-SH-261 |  | 0
10HDC50AF003 | przenośnik śrubowy 2 | 20 | popiół lotny | ZTUOK-PW-P3-10-HD-TG-SH-261 |  | 0
10HJA11AT001 | filtr oleju palnik 1 | 20 | olej opałowy | ZTUOK-PW-P3-10-HJA-TG-SH-221 |  | 0
10HJA21AT001 | filtr oleju palnik 2 | 20 | olej opałowy | ZTUOK-PW-P3-10-HJA-TG-SH-221 |  | 0
10HSK10BR011 | rozdzielacz poziom 1 | 20 | woda amoniakalna | ZTUOK-PW-P3-10-HSK-TG-SH-196 |  | 0
10HSK30BR011 | rozdzielacz poziom 2 | 20 | woda amoniakalna | ZTUOK-PW-P3-10-HSK-TG-SH-197 |  | 0
10LBR10AT001 | oddzielacz cyklonowy | 20 | para świeża | ZTUOK-PW-P3-10-LBR-TG-SH-322 |  | 0
10LFN20AA602 | zawór bezpieczeństwa | 20 | Na3PO4 | ZTUOK-PW-P3-10-LFN-TG-SH-326 |  | 0
10HBK51GH001 | szafa pomiarowa CO/O₂ | 21 |  |  |  | 0
10HAD24AC001 | parownik 1 w 4. ciągu | 21 | para nasycona | ZTUOK-PW-P3-10-HAD-TG-SH-201 |  | 0
10HDC50AF002 | przenośnik zgrzebłowy | 21 | popiół lotny | ZTUOK-PW-P3-10-HD-TG-SH-261 |  | 0
10HDC80BB001 | podajnik pneumatyczny | 21 | popiół lotny | ZTUOK-PW-P3-10-HD-TG-SH-261 |  | 0
10HSK06AA250 | zawór kulowy obejście | 21 | woda amoniakalna | ZTUOK-PW-P3-10-HSK-TG-SH-195 |  | 0
10HSK10AA016 | zawór kulowy poziom 1 | 21 | woda amoniakalna | ZTUOK-PW-P3-10-HSK-TG-SH-195 |  | 0
10HSK30AA016 | zawór kulowy poziom 2 | 21 | woda amoniakalna | ZTUOK-PW-P3-10-HSK-TG-SH-195 |  | 0
10LBR10CP501 | manometr pary świeżej | 21 | para świeża | ZTUOK-PW-P3-10-LBR-TG-SH-322 |  | 0
10LBR20CP501 | manometr pary zużytej | 21 | para świeża | ZTUOK-PW-P3-10-LBR-TG-SH-322 |  | 0
10HAD10CL501 | poziom wody w walczaku | 22 | woda kotłowa | ZTUOK-PW-P3-10-HAD-TG-SH-201 |  | 0
10HAH15AC001 | schładzacz wtryskowy 1 | 22 | para wysokociśnieniowa | ZTUOK-PW-P3-10-HA-TG-SH-203 |  | 0
10HAH25AC010 | schładzacz wtryskowy 2 | 22 | para wysokociśnieniowa | ZTUOK-PW-P3-10-HA-TG-SH-203 |  | 0
10HHX08AA301 | manometr przełącznik 1 | 22 | olej hydrauliczny | ZTUOK-PW-P3-10-HHX-CP-TG-SH-110 |  | 0
10HHX08AA302 | manometr przełącznik 2 | 22 | olej hydrauliczny | ZTUOK-PW-P3-10-HHX-CP-TG-SH-110 |  | 0
10HHX08AA303 | manometr przełącznik 3 | 22 | olej hydrauliczny | ZTUOK-PW-P3-10-HHX-CP-TG-SH-110 |  | 0
10HHX08AA304 | manometr przełącznik 4 | 22 | olej hydrauliczny | ZTUOK-PW-P3-10-HHX-CP-TG-SH-110 |  | 0
10HSJ22BB011 | zbiornik wstępny NH4OH | 22 | woda amoniakalna | ZTUOK-PW-P3-10-HSK-TG-SH-195 |  | 0
10LBX10CL501 | wskaźnik poziomu oleju | 22 | olej hydrauliczny | ZTUOK-PW-P3-10-LBR-TG-SH-322 |  | 0
10HDC50BR502 | przewód odpowietrzający | 23 | powietrze odlotowe | ZTUOK-PW-P3-10-HD-TG-SH-261 |  | 0
10HDC80AA055 | dysza przyśpieszająca 1 | 23 | popiół lotny | ZTUOK-PW-P3-10-HD-TG-SH-261 |  | 0
10HDC80AA056 | dysza przyśpieszająca 2 | 23 | popiół lotny | ZTUOK-PW-P3-10-HD-TG-SH-261 |  | 0
10HSJ16AT001 | filtr z węglem aktywnym | 23 | amoniak | ZTUOK-PW-P3-10-HSJ-TG-SH-194 |  | 0
10HSK10CF001 | przepływ NH4OH poziom 1 | 23 | woda amoniakalna | ZTUOK-PW-P3-10-HSK-TG-SH-195 |  | 0
10HSK30CF001 | przepływ NH4OH poziom 2 | 23 | woda amoniakalna | ZTUOK-PW-P3-10-HSK-TG-SH-195 |  | 0
10HSL12BN010 | prysznic bezpieczeństwa | 23 | woda pitna | ZTUOK-PW-P3-10-HSJ-TG-SH-194 |  | 0
10LFN20AP001 | pompa membranowa Na3PO4 | 23 | Na3PO4 | ZTUOK-PW-P3-10-LFN-TG-SH-326 |  | 0
10HAD10CL801 | poziom wody w walczaku 1 | 24 | woda kotłowa | ZTUOK-PW-P3-10-HAD-TG-SH-201 |  | 0
10HAD10CL802 | poziom wody w walczaku 2 | 24 | woda kotłowa | ZTUOK-PW-P3-10-HAD-TG-SH-201 |  | 0
10HAD10CL803 | poziom wody w walczaku 3 | 24 | woda kotłowa | ZTUOK-PW-P3-10-HAD-TG-SH-201 |  | 0
10HDA96CL101 | poziom wody w odżużlaczu | 24 | żużel | ZTUOK-PW-P3-10-HDA-TG-SH-117 |  | 0
MUSTER
EXAMPLE
MUSTER
EXAMPLE